## EcomProducts
Number | Name | MSRP_A_pcs | MSRP_A_EUR | MSRP_A_DKK | MSRP_B_pcs | MSRP_B_EUR | MSRP_B_DKK | MSRP_C_pcs | MSRP_C_EUR | MSRP_C_DKK | Height (mm) | Length (mm) | Width (mm) | HS / Tariff code | Country of origin | Weight (g) | Earlier item no.
010417 | Radial fan without housing , 24 V DC, R3G 310 | 1 | 562,60 | 4192,20 | 10 | 506,40 | 3772,90 |  |  |  | 480 | 480 | 480 | 84145935 | DE | 3600 | 840011
010418 | Radial fan, 48 V DC, 310mm | 1 | 504,10 | 3756,00 | 10 | 453,70 | 3380,10 |  |  |  | 160 | 320 | 320 | 84145935 | DE | 4400 | 840009
010441 | Centrifugal fan D3G 225 | 1 | 511,10 | 3807,80 | 10 | 459,90 | 3426,40 |  |  |  | 345 | 330 | 370 | 84145935 | DE | 11152 | 299967
010726 | Distance bushing, stainless steel, ø12 x 1.5 x 36mm | 1 | 3,60 | 27,10 | 10 | 3,30 | 24,30 |  |  |  | 1 | 50 | 1 | 84149000 | DK | 1 | 094691,037131,091326,091324
010809 | Shaft extension 12 x 12 x 100 | 1 | 47,80 | 356,70 | 10 | 43,00 | 320,70 |  |  |  | 11 | 100 | 11 | 73269098 | DK | 110
012005 | Fan stand, DanX 12/24 | 1 | 75,30 | 565,10 | 10 | 67,80 | 505,30 |  |  |  | 200 | 220 | 620 |  |  | 1500
012848 | Fan, internal, R3G 400, 48 V DC | 1 | 670,30 | 4994,10 | 10 | 603,20 | 4494,00 |  |  |  | 490 | 480 | 480 | 84159000 | DE | 5210
013673 | Sheet Filter 345 x 315 | 1 | 73,00 | 546,60 | 10 | 65,70 | 489,40 |  |  |  | 110 | 580 | 385 |  | DK | 180
013677 | External fan Danline 5.5 | 1 | 294,90 | 2197,20 | 10 | 265,40 | 1977,30 |  |  |  | 360 | 360 | 360 | 84159000 | DE | 3700
014609 | Modular jack coupler (RJ45) | 1 | 15,30 | 113,70 | 10 | 13,70 | 101,80 |  |  |  | 30 | 50 | 30 | 85369010 | TW | 50 | 071014
017691 | Machine screw, M3x10, PHC, T10, FZB | 1 | 1,20 | 9,40 | 10 | 1,10 | 8,40 |  |  |  | 6 | 12 | 6 | 73181558 | DK | 1
017844 | Door, control box | 1 | 29,00 | 215,80 | 10 | 26,10 | 194,50 |  |  |  | 100 | 200 | 250 | 73269098 | DK | 1500
017921 | Controller | 1 | 336,30 | 2519,80 | 10 | 302,60 | 2254,60 |  |  |  | 40 | 160 | 100 | 85389091 | DK | 800
018092 | Sensor, temperature, outdoor | 1 | 81,40 | 605,90 | 10 | 73,20 | 545,60 |  |  |  | 50 | 80 | 60 | 84159000 | CZ | 100
018598 | Plug, 5-pole | 1 | 19,60 | 147,60 | 10 | 17,90 | 133,00 |  |  |  | 2 | 30 | 2 | 85369010 |  | 10
018653 | Plug, 8-pole | 1 | 27,60 | 205,90 | 10 | 24,90 | 185,40 |  |  |  | 20 | 70 | 20 | 85369010 |  | 10
018656 | Flat cable | 1 | 79,60 | 595,30 | 10 | 71,50 | 532,60 |  |  |  | 30 | 100 | 100 | 85444290 |  | 10
019464 | Hose, 3/4", 450mm | 1 | 8,90 | 66,60 | 10 | 8,10 | 60,10 |  |  |  | 10 | 200 | 200 | 39173100 |  | 60
019469 | Lock washer, M5 | 1 | 0,60 | 4,60 | 10 | 0,50 | 3,80 |  |  |  | 10 | 10 | 10 | 73182100 |  | 10 | 098639,019469
019483 | Pushbutton, black rubber | 1 | 12,90 | 96,10 | 10 | 11,50 | 85,90 |  |  |  | 10 | 10 | 10 | 84159000 | DK | 5 | 075483,560620
019484 | Handle, box | 1 | 75,30 | 562,70 | 10 | 68,00 | 506,80 |  |  |  | 200 | 200 | 200 | 66039010 |  | 300
026133 | Gear motor, complete | 1 | 666,70 | 4967,20 | 10 | 600,00 | 4469,70 |  |  |  | 130 | 265 | 185 | 84159000 | IT | 4260
026606 | Thermovalve, TLK-E0643 | 1 | 72,00 | 536,40 | 10 | 64,80 | 482,60 |  |  |  | 55 | 140 | 100 | 90321080 | HU | 160 | 064562,046167
026607 | Thermostatic valve TLK-E0642 | 1 | 72,00 | 536,40 | 10 | 64,80 | 482,60 |  |  |  | 45 | 150 | 100 | 90321080 | HU | 160 | 046171,603969,038570
026608 | Thermostatic valve, TLE-E0641 | 1 | 89,30 | 664,60 | 10 | 80,30 | 598,00 |  |  |  | 60 | 140 | 110 | 90321080 | HU | 255 | 038571
026690 | Solenoid valve, EVU 2, 1/4" | 1 | 75,70 | 563,80 | 10 | 68,10 | 507,70 |  |  |  | 50 | 150 | 150 | 90321020 | DK | 350 | 036893,074558
026691 | Solenoid valve, EVU 3 3/8" | 1 | 74,70 | 556,20 | 10 | 67,10 | 500,00 |  |  |  | 50 | 150 | 100 | 90321020 | DK | 100 | 037136
026692 | Coil for EVU solenoid valve | 1 | 33,70 | 250,30 | 10 | 30,20 | 224,90 |  |  |  | 35 | 150 | 150 | 84159000 | DK | 178 | 036740
026778 | Circuit breaker, ETA 2-5700-IG1-P10-DD-10A | 1 | 106,20 | 790,80 | 10 | 95,50 | 711,20 |  |  |  | 67 | 29 | 29 | 85364900 | DE | 270
027223 | Electric motor, 6 W 220 V, induction motor | 1 | 232,70 | 1733,10 | 10 | 209,40 | 1560,10 |  |  |  | 85 | 185 | 90 | 73229000 | SE | 995
027762 | Plug for CO-monitor, 6P + E | 1 | 41,20 | 306,30 | 10 | 36,90 | 275,10 |  |  |  | 20 | 30 | 40 | 85369010 | DE | 25
027856 | Air spigot, female, RAL 6031 | 1 | 107,30 | 800,00 | 10 | 96,60 | 719,60 |  |  |  | 96 | 260 | 260 | 84159000 | DK | 700
027888 | Transperant Splash cover. X200 798 02 | 1 | 24,70 | 184,30 | 10 | 22,20 | 165,60 |  |  |  | 0 | 0 | 0 | 39269097 | DE | 5
028320 | Safety switch, Cherry F79-30A | 1 | 32,60 | 243,60 | 10 | 29,40 | 218,90 |  |  |  | 10 | 10 | 10 | 85365080 | MX | 20 | 031882
028371 | Plastic label, VA-M15/40 MKII for LED (EN) | 1 | 8,40 | 62,20 | 10 | 7,50 | 56,20 |  |  |  | 10 | 80 | 50 | 48211010 | DK | 10
028520 | Wiring, 230 V | 1 | 0,00 | 0,00 | [6 empty] | 50 | 10 | 10 | 85444290 | PL | 165
029145 | Power supply cable 230 V, Schuko, 2.5m (white) | 1 | 0,00 | 0,00 | [6 empty] | 50 | 200 | 200 | 84159000 | PL | 245 | 031853
029177 | Rotary compressor, RE 135 VHSMT | 1 | 263,20 | 1960,70 | 10 | 236,80 | 1764,50 |  |  |  | 290 | 200 | 235 | 84143020 | DK | 12420 | 094693,036961,026616
029178 | Capacitor, 25µF | 1 | 21,30 | 158,70 | 10 | 19,20 | 142,90 |  |  |  | 45 | 110 | 45 | 84149000 | DK | 600 | 037131,037107,036961,094688,094693
029179 | Vibration damper, compressor | 1 | 4,10 | 30,20 | 10 | 3,60 | 26,60 |  |  |  | 31 | 37 | 31 | 40169300 | DK | 26 | 036961,037107,091326,094693,071036,037131,094691,094824,094826,036971,091324
029180 | Cover for compressor | 1 | 3,40 | 25,30 | 10 | 3,10 | 22,80 |  |  |  | 42 | 60 | 55 | 84149000 | DK | 26 | 036961,091326,094693,094826,037107,037131,091324,094691,094824
029181 | Gasket for cover for compressor | 1 | 7,20 | 53,70 | 10 | 6,50 | 48,70 |  |  |  | 1 | 63 | 58 | 84149000 | DK | 4 | 094826,094693,091324,037131,036961,094824,094691,091326,037107
029239 | Rubber washer, ø16/ø6/1 | 1 | 2,70 | 20,10 | 10 | 2,40 | 18,30 |  |  |  | 1 | 16 | 16 | 84149000 | SE | 1 | 036961,094824,037107,037131,091326,094693,094826,091324,094691
029240 | Accessory for compressor, flange nut for compressor | 1 | 14,10 | 104,20 | 10 | 13,20 | 98,00 |  |  |  | 10 | 20 | 20 | 84149000 | SE | 0 | 036961,037107,037131,091324,094693,091326,094824,094691
029241 | Rotary compressor, Mitsubishi RE 165 VHSMT | 1 | 227,80 | 1696,80 | 10 | 204,90 | 1526,60 |  |  |  | 250 | 200 | 180 | 84143020 | SE | 13200 | 037107
029242 | Rotary compressor, Mitsubishi RE 247 VHSMT | 1 | 312,00 | 2324,90 | 10 | 280,80 | 2092,00 |  |  |  | 330 | 250 | 200 | 84143020 | SE | 15400 | 071036,091324,037131,094826,606228,091325,602441,026619
029243 | Capacitor, 35µF | 1 | 36,30 | 274,60 | 10 | 32,60 | 243,20 |  |  |  | 110 | 50 | 50 | 84149000 | SE | 500 | 094822,091328,071041,094826,091324
030459 | Compressor tube, high pressure, soldering | 1 | 207,00 | 1550,50 | 10 | 186,30 | 1387,60 |  |  |  | 400 | 430 | 400 | 84159000 | DK | 500
031123 | Notched belt "T5" 1215 x 10mm | 1 | 0,00 | 0,00 | [6 empty] | 0 | 0 | 0 | 84159000 | DK | 23
031831 | Filter kit, 1x ISO C75% (G4) 1x ePM1 70% (F7) | 1 | 79,70 | 596,30 | 10 | 71,70 | 534,20 |  |  |  | 240 | 410 | 320 | 84159000 | PL | 610
031901 | Wheels, for CDT | 1 | 20,90 | 155,80 | 10 | 18,80 | 139,80 |  |  |  | 60 | 250 | 250 | 86071910 | DE | 858 | 036731
031902 | Hub cap RAL 7015 for wheels, CDT | 1 | 2,70 | 20,10 | 10 | 2,40 | 18,30 |  |  |  | 25 | 182 | 182 | 73229000 | DE | 52 | 036731
031903 | Moulded plastic, buffer black, CDT 20/30 | 1 | 12,50 | 93,40 | 10 | 11,20 | 83,60 |  |  |  | 90 | 250 | 100 | 3926909790 | DK | 102 | 036730
031904 | Moulded plastic, buffer black, CDT 40/60 | 1 | 12,90 | 95,30 | 10 | 11,50 | 85,90 |  |  |  | 100 | 270 | 73 | 3926909790 | DK | 100 | 036983
031905 | Moulded plastic, buffer black, CDT 90 | 1 | 21,80 | 162,80 | 10 | 19,60 | 145,90 |  |  |  | 85 | 405 | 100 | 3926909790 | DK | 118 | 037134
032135 | Steel tubes, wheel axle for CDT 40/60 | 1 | 23,90 | 178,00 | 10 | 21,50 | 160,30 |  |  |  | 50 | 400 | 50 | 73269098 | DK | 44 | 037094
032360 | Water container, CDT 40/60 with float | 1 | 95,70 | 712,70 | 10 | 86,10 | 641,40 |  |  |  | 288 | 428 | 245 | 3926909790 | DK | 1482 | 036988
032403 | Lock, snap lock, white | 1 | 0,00 | 0,00 | [6 empty] | 16 | 38 | 34 | 83014090 |  | 7 | 032805
032606 | Plastic workpiece, water container complete, CDT 20/30/30 S | 1 | 89,00 | 663,00 | 10 | 80,10 | 596,50 |  |  |  | 240 | 320 | 240 | 3926909790 | DK | 994 | 036737
032675 | Temperature sensor with metal nose, 2600 mm cable | 1 | 6,10 | 46,20 | 10 | 5,60 | 41,80 |  |  |  | 20 | 50 | 80 | 84159000 | CN | 100 | 517804,091141,072416,072416,036761,036761,517802
032861 | Mounting plate, control box | 1 | 16,00 | 119,10 | 10 | 14,40 | 107,10 |  |  |  | 200 | 370 | 200 | 73269098 | DK | 461
032865 | Steel tubes, shaft for CDT 20/30/30S | 1 | 20,60 | 153,30 | 10 | 18,60 | 138,30 |  |  |  | 50 | 400 | 50 | 73269098 | DK | 267 | 036844
032960 | Plastic label, sticker set AC-M7 MKII, DLO | 1 | 38,40 | 288,50 | 10 | 34,90 | 259,90 |  |  |  | 100 | 100 | 100 | 48211010 | DK | 100
033003 | Bag filter, F7, synthetic | 1 | 63,10 | 473,10 | 10 | 56,80 | 423,30 | 50 | 41,00 | 305,50 | 100 | 590 | 490 | 84213925 | PL | 1254
033218 | FDO5265-105 (approx. 50mm at 75 kg) | 1 | 177,10 | 1319,10 | 10 | 159,30 | 1187,00 |  |  |  | 78 | 50 | 50 | 84149000 | EU | 300
033219 | FDO5265-126 (approx. 50mm at 100 kg) | 1 | 171,90 | 1280,50 | 10 | 154,60 | 1152,00 |  |  |  | 60 | 50 | 50 | 84149000 | EU | 300
033227 | Fuse, piston type fuse IC60N 3PN 16 A C | 1 | 93,00 | 692,80 | 10 | 83,70 | 623,80 |  |  |  | 120 | 120 | 120 | 85361010 | DK | 400
033229 | Relay, HPFI MOD IC60 4P 25 A 30MA KL.A | 1 | 181,50 | 1352,20 | 10 | 163,40 | 1217,40 |  |  |  | 200 | 200 | 200 | 85364900 | DK | 300
033928 | Plastic label, transfer label CDP 75 | 1 | 3,40 | 25,40 | 10 | 3,10 | 22,80 |  |  |  | 10 | 120 | 75 | 48211010 | DK | 10
034073 | Small service kit, VAM 15 and VAM 40 | 1 | 0,00 | 0,00 | [6 empty] | 400 | 575 | 385 | 73229000 | DK | 4190
034493 | FDO4054-056 (approx. 50mm at 18 kg) | 1 | 134,90 | 1005,20 | 10 | 121,50 | 905,00 |  |  |  | 60 | 50 | 50 | 84149000 | EU | 110
034494 | FDO4054-084 (approx. 50mm at 26 kg) | 1 | 134,90 | 1005,20 | 10 | 121,50 | 905,00 |  |  |  | 50 | 55 | 50 | 84149000 | EU | 150
035052 | Radial fan, RH31Cpro, with measuring tap, Vent C/R 4 | 1 | 507,10 | 3779,10 | 10 | 456,50 | 3400,60 |  |  |  | 200 | 360 | 360 | 84145935 | DE | 3314
035057 | Finger screw, M6/35 | 1 | 1,10 | 9,10 | 10 | 1,00 | 7,70 |  |  |  | 40 | 50 | 40 | 66039010 | DK | 18
035069 | Centrifugal fan (with housing), fan BasX 04 | 1 | 937,60 | 6985,70 | 10 | 843,80 | 6286,70 |  |  |  | 600 | 550 | 450 | 84145935 | IT | 14500
035113 | Centrifugal fan (with housing) | 1 | 1163,00 | 8664,80 | 10 | 1046,70 | 7798,10 |  |  |  | 600 | 700 | 700 | 84145935 | IT | 26000
035114 | Fan THLZ 400 | 1 | 1492,40 | 11119,20 | 10 | 1343,00 | 10005,60 |  |  |  | 700 | 1000 | 600 | 84145935 | IT | 88000
035133 | Cover for control box, CDT | 1 | 91,10 | 679,00 | 10 | 82,00 | 611,00 |  |  |  | 30 | 200 | 155 | 3926909790 | DK | 126 | 036729,036835
035219 | Rubber Nut M5 Brass Well-nut, G-1032 | 1 | 0,90 | 6,90 | 10 | 0,80 | 6,10 |  |  |  | 20 | 20 | 20 | 74153300 |  | 4
035351 | Radial fan, 2.2 kW 400/690 V | 1 | 1460,30 | 10880,20 | 10 | 1314,30 | 9791,30 |  |  |  | 550 | 600 | 600 | 84145935 | DE | 42000
035360 | Radial fan, 5.5 kW 400/690 V | 1 | 2773,50 | 20663,90 | 10 | 2496,00 | 18595,50 |  |  |  | 800 | 900 | 900 | 84145935 | DE | 108000
035361 | Radial fan, 7.5 kW 400/690 V | 1 | 2827,30 | 21066,00 | 10 | 2544,70 | 18958,00 |  |  |  | 800 | 900 | 900 | 84145935 | DE | 107000
035369 | Radial fan, 15 kW 400/690 V | 1 | 6982,00 | 52021,00 | 10 | 6283,80 | 46814,40 |  |  |  | 850 | 1050 | 1050 | 84145935 | DE | 269000
035693 | Spacer ø12/ø9 x 33 | 1 | 5,00 | 37,20 | 10 | 4,50 | 33,50 |  |  |  | 12 | 33 | 12 | 84149000 | DK | 10 | 036961
035809 | Plastic label, label for control box, CDT | 1 | 5,30 | 39,60 | 10 | 4,80 | 35,70 |  |  |  | 10 | 170 | 130 | 48211010 | DK | 10 | 036729,036835
035862 | Sheet filter, PPI 15, front grille, black, CDT | 1 | 6,50 | 49,10 | 10 | 5,80 | 43,40 |  |  |  | 15 | 330 | 273 | 84219990 | DK | 40 | 036755
035873 | Radial fan, R3G250 AD62-20VBS0250XUPDZ_Centrifugal | 1 | 384,20 | 2862,60 | 10 | 345,80 | 2576,10 |  |  |  | 107 | 250 | 250 | 84145935 | DE | 3000
035895 | Cable harness, CDT 30 S-unit | 1 | 26,30 | 195,60 | 10 | 23,70 | 176,30 |  |  |  | 0 | 440 | 0 | 85444290 | CN | 80
035901 | Rotary compressor, Hitachi BSD122DT-P6AG | 1 | 187,10 | 1393,70 | 10 | 168,30 | 1253,90 |  |  |  | 290 | 190 | 140 | 84143020 | CN | 9410 | 074558,036895,033533
035903 | Motor guard, compressor | 1 | 5,60 | 41,60 | 10 | 5,00 | 37,20 |  |  |  | 30 | 25 | 25 | 84149000 | CN | 10 | 074558,036895
035904 | Vibration damper, compressor | 1 | 2,40 | 18,70 | 10 | 2,20 | 16,70 |  |  |  | 23 | 27 | 27 | 40169300 | CN | 12 | 036896,036895,074558
035906 | Flange nut M5, compressor | 1 | 0,00 | 0,00 | [6 empty] | 15 | 20 | 20 | 84149000 | JP | 5 | 036895,074558
035907 | Rubber washer, ø12.5/ø5.5/1mm | 1 | 10,00 | 75,10 | 10 | 9,00 | 66,90 |  |  |  | 1 | 12 | 12 | 84149000 | CN | 1 | 054088,036895,074558
035908 | Gasket, compressor | 1 | 5,50 | 40,20 | 10 | 5,00 | 37,20 |  |  |  | 1 | 90 | 70 | 84149000 | CN | 6 | 074558,036895
035909 | Thermal cover, Compressor BSD122DT-P6A | 1 | 17,50 | 131,60 | 10 | 15,80 | 117,80 |  |  |  | 100 | 50 | 50 | 84149000 | CN | 10
035910 | Accessory for compressor, spring | 1 | 3,90 | 28,20 | 10 | 3,60 | 26,60 |  |  |  | 12 | 26 | 26 | 84149000 | CN | 1 | 036895
035973 | Sheet filter, for front grille, CDT 40/40S | 1 | 8,80 | 66,20 | 10 | 8,00 | 59,30 |  |  |  | 15 | 430 | 310 | 84219990 |  | 62 | 036957
036018 | Cable set, CDT 40 S unit | 1 | 53,20 | 396,90 | 10 | 47,90 | 357,20 |  |  |  | 5 | 150 | 140 | 85444290 | CN | 84 | 037072,071058
036082 | Rubber plate material, gasket for hour meter | 1 | 1,50 | 11,00 | 10 | 1,40 | 10,60 |  |  |  | 1 | 55 | 30 | 40169300 | DE | 1 | 036729
036092 | Hinge, tightening fitting for bracket for transport, complete with M6 rivet nut | 1 | 2,20 | 16,40 | 10 | 2,00 | 15,20 |  |  |  | 33 | 55 | 16 | 83021000 | CN | 29
036120 | Capillary tube | 1 | 36,40 | 270,90 | 10 | 32,70 | 243,90 |  |  |  | 50 | 190 | 100 | 84159000 | DK | 54 | 074558
036431 | DIN rail, 135mm | 1 | 3,30 | 24,30 | 10 | 2,70 | 19,80 |  |  |  | 100 | 140 | 100 | 84159000 | DK | 200
036442 | Lock washer, ø20, without cover | 1 | 1,20 | 8,80 | 10 | 1,10 | 8,40 |  |  |  | 1 | 20 | 20 | 73182100 |  | 10 | 036731
036452 | Sheet filter, for front grille, CDT 60 | 1 | 9,90 | 73,60 | 10 | 8,80 | 65,40 |  |  |  | 15 | 430 | 385 | 84219990 |  | 74 | 037104
036634 | Motor VAM 15/40 MK II US | 1 | 593,10 | 4443,80 | 10 | 534,10 | 3978,80 |  |  |  | 0 | 0 | 0 | 73229000 | IT | 3333
036635 | Condenser VAM 15/40 MK II US | 1 | 0,00 | 0,00 | [6 empty] | 0 | 0 | 0 | 73229000 |  | 3333
036678 | Moulded plastic, threaded plug R1/2", black | 1 | 10,40 | 77,50 | 10 | 9,40 | 69,90 |  |  |  | 2 | 3 | 3 | 3926909790 | DK | 4 | 036845
036733 | Water stop sensor | 1 | 75,20 | 560,60 | 10 | 67,70 | 504,60 |  |  |  | 0 | 220 | 130 | 84159000 | DK | 170
036760 | Steel tubes, wheel axle for CDT 90 | 1 | 25,90 | 192,60 | 10 | 23,30 | 173,30 |  |  |  | 45 | 625 | 45 | 73269098 | DK | 429 | 037133
036849 | Sheet filter, for front grille, CDT 90 | 1 | 21,00 | 157,00 | 10 | 18,90 | 140,60 |  |  |  | 15 | 540 | 440 | 84219990 |  | 110 | 037128
036915 | Front grille w/filter | 1 | 111,00 | 826,60 | 10 | 99,90 | 744,00 |  |  |  | 325 | 355 | 300 | 84159000 | DK | 830
037463 | Electric motor cpl. Vent R/C 2 | 1 | 1185,60 | 8834,30 | 10 | 1067,10 | 7950,10 |  |  |  | 230 | 250 | 210 | 84159000 | DK | 8292
037465 | Electric motor complete. Vent R/C 4 | 1 | 1289,10 | 9604,60 | 10 | 1160,10 | 8643,10 |  |  |  | 360 | 385 | 295 | 84159000 | DK | 9240 | 035968
037489 | Locking clip for hour meter | 1 | 4,40 | 32,00 | 10 | 3,90 | 28,90 |  |  |  | 28 | 60 | 35 | 3926909790 | DE | 4 | 036729,036827
037773 | Clip for bulb, ø12/tube ø10 | 1 | 8,20 | 60,50 | 10 | 7,30 | 54,70 |  |  |  | 15 | 25 | 20 | 90321020 | HU | 4 | 038570,038571,094684
038817 | Drip tray | 1 | 224,50 | 1672,10 | 10 | 202,00 | 1504,60 |  |  |  | 100 | 1050 | 230 | 84159000 | DK | 1750
039089 | Fitting for wire and hose, hose spigot 1/2" | 1 | 5,10 | 37,50 | 10 | 4,60 | 34,20 |  |  |  | 50 | 100 | 50 | 84158300 | IL | 50 | 046627
039095 | Counter nut 1/2", brass | 1 | 4,70 | 34,40 | 10 | 4,20 | 31,10 |  |  |  | 50 | 50 | 50 | 74153300 | DK | 50 | 038819
039102 | Control panel, display FC 101 | 1 | 111,90 | 833,60 | 10 | 100,70 | 750,00 |  |  |  | 30 | 100 | 75 | 85371091 | DK | 60
039182 | Controller PCB | 1 | 421,60 | 3141,10 | 10 | 379,40 | 2826,80 |  |  |  | 35 | 155 | 95 | 85371091 | DK | 275 | 036753
039227 | Radial fan, ER45Cpro 4kW 400/690V | 1 | 1751,50 | 13013,80 | 10 | 1576,40 | 11712,40 |  |  |  | 0 | 0 | 0 | 84145935 |  | 64000
039239 | Radial fan, ER71C 11kw 230/400V | 1 | 4116,30 | 30669,80 | 10 | 3704,70 | 27600,30 |  |  |  | 0 | 0 | 0 | 84145935 | DE | 174000
039240 | Radial fan, ER71, 15kW 400/690V | 1 | 6001,90 | 44718,50 | 10 | 5401,70 | 40242,80 |  |  |  | 0 | 0 | 0 | 84145935 | DE | 186000
039244 | Radial fan, ER80I 18.5 kW 400/690 V | 1 | 6371,30 | 47471,70 | 10 | 5734,20 | 42720,00 |  |  |  | 1150 | 1045 | 960 | 84145935 | DE | 0
039557 | Cable set, control panel AC-M5 W for 2 kW Heat | 1 | 119,10 | 891,70 | 10 | 106,90 | 796,40 |  |  |  | 250 | 250 | 250 | 85444290 | PL | 500
039698 | Flexible connector for fan | 1 | 224,50 | 1672,40 | 10 | 202,00 | 1504,60 |  |  |  | 150 | 730 | 750 | 84149000 |  | 2000
039699 | Flexible connector for fan | 1 | 165,10 | 1230,80 | 10 | 148,70 | 1107,90 |  |  |  | 150 | 220 | 220 | 84149000 |  | 300
039700 | Flexible connector for fan | 1 | 119,70 | 892,40 | 10 | 107,80 | 803,30 |  |  |  | 0 | 0 | 0 | 84149000 |  | 300
039777 | Torx-key T25, temper, hardened No. 3010000000S | 1 | 9,00 | 67,30 | 10 | 8,20 | 60,80 |  |  |  | 0 | 98 | 0 | 82054000 |  | 18
039900 | Frequency converter, 1.5 kW, 400 V | 1 | 760,20 | 5663,40 | 10 | 684,10 | 5096,60 |  |  |  | 0 | 0 | 0 | 85044088 | DK | 2100
039901 | Frequency converter, 2.2 kW, 400 V | 1 | 787,60 | 5868,90 | 10 | 708,90 | 5281,40 |  |  |  | 0 | 0 | 0 | 85044088 | DK | 3700
039902 | Frequency converter, 3 kW, 400 V | 1 | 849,50 | 6329,10 | 10 | 764,50 | 5695,50 |  |  |  | 0 | 0 | 0 | 85044088 | DK | 3700
039903 | Frequency converter, 4 kW, 400 V | 1 | 1036,50 | 7722,90 | 10 | 932,90 | 6950,10 |  |  |  | 0 | 0 | 0 | 85044088 | DK | 3700
039904 | Frequency converter, 5.5 kW, 400 V | 1 | 1090,30 | 8123,60 | 10 | 981,20 | 7310,20 |  |  |  | 0 | 0 | 0 | 85044088 | DK | 6000
039905 | Frequency converter, 7.5 kW, 400 V | 1 | 1394,70 | 10391,60 | 10 | 1255,20 | 9351,40 |  |  |  | 0 | 0 | 0 | 85044088 | DK | 6000
039906 | Frequency converter, 11 kW, 400 V | 1 | 1690,80 | 12597,20 | 10 | 1521,70 | 11337,00 |  |  |  | 0 | 0 | 0 | 85044088 | DK | 19000
039907 | Frequency converter, 15 kW, 400 V | 1 | 2141,30 | 15954,70 | 10 | 1927,30 | 14358,30 |  |  |  | 0 | 0 | 0 | 85044088 | DK | 19000
039908 | Frequency converter, 18.5 kW, 400 V | 1 | 2811,90 | 20951,20 | 10 | 2530,70 | 18853,90 |  |  |  | 0 | 0 | 0 | 85044088 | DK | 19000
039961 | Sensor with metal housing, 5m white cable | 1 | 13,90 | 103,50 | 10 | 12,50 | 93,40 |  |  |  | 40 | 100 | 100 | 84159000 | CN | 100 | 039961
039962 | Sensor, duct sensor NTC 20K TT-D-MOT-2 | 1 | 83,90 | 625,50 | 10 | 75,50 | 562,30 |  |  |  | 80 | 200 | 110 | 90321080 | GB | 50 | 071023
040434 | Air discharge grille, complete | 1 | 156,20 | 1167,60 | 10 | 140,40 | 1045,60 |  |  |  | 80 | 580 | 310 | 73229000 | DK | 284 | 079230
040575 | Condenser, 250 x 300 x 98mm | 1 | 203,20 | 1513,30 | 10 | 182,80 | 1361,70 |  |  |  | 150 | 330 | 350 | 84189910 | SK | 1670 | 036743,074558
040576 | Evaporator coil, 250 x 300 x 77mm | 1 | 80,80 | 602,10 | 10 | 72,70 | 541,80 |  |  |  | 80 | 300 | 250 | 84189910 | SK | 2690 | 074558,036743
040743 | Filter with filter grilles | 1 | 224,80 | 1684,00 | 10 | 202,30 | 1506,80 |  |  |  | 15 | 895 | 850 | 84159000 |  | 2758
040747 | Sheet filter, 260 x 220mm | 1 | 14,90 | 111,70 | 10 | 11,20 | 83,60 |  |  |  | 10 | 250 | 220 | 84219990 |  | 18 | 040790
040762 | Sheet filter, 210 x 330mm | 1 | 7,80 | 57,90 | 10 | 7,00 | 52,40 |  |  |  | 50 | 210 | 160 | 84219990 |  | 24 | 040805
040777 | Sheet filter, 260 x 400mm | 1 | 8,70 | 64,80 | 10 | 7,80 | 57,70 |  |  |  | 40 | 280 | 200 | 84219990 |  | 30
040788 | V-belt | 1 | 70,50 | 524,40 | 10 | 63,30 | 471,90 |  |  |  | 50 | 100 | 100 |  |  | 500
040791 | PPS Rotor | 1 | 777,80 | 5795,30 | 10 | 700,00 | 5215,20 |  |  |  | 200 | 300 | 300 | 84195020 |  | 4000
040792 | Toggle switch, black | 1 | 12,90 | 95,80 | 10 | 11,50 | 85,90 |  |  |  | 30 | 50 | 30 | 85365080 |  | 10
040793 | Toggle switch, on/off, red | 1 | 12,90 | 95,80 | 10 | 11,50 | 85,90 |  |  |  | 10 | 50 | 50 | 85365080 |  | 50
040794 | Hour counter | 1 | 56,00 | 417,00 | 10 | 50,40 | 375,40 |  |  |  | 60 | 80 | 60 |  |  | 300
040797 | Capacitor, gear motor, 0.12 µF | 1 | 28,10 | 208,50 | 10 | 25,10 | 187,00 |  |  |  | 30 | 100 | 30 | 85322200 |  | 50
040798 | Heating element, PTC, 15/18 IS | 1 | 307,70 | 2293,10 | 10 | 276,90 | 2063,20 |  |  |  | 100 | 200 | 200 |  |  | 500
040799 | PTFE Insulation, single | 1 | 45,00 | 335,10 | 10 | 40,50 | 301,70 |  |  |  | 50 | 100 | 100 | 70199000 |  | 10
040800 | Axial fan | 1 | 165,60 | 1234,30 | 10 | 149,00 | 1110,20 |  |  |  | 100 | 200 | 200 | 84145925 |  | 1500
040801 | Capacitor, for fan 3 µF | 1 | 22,80 | 170,20 | 10 | 20,60 | 153,50 |  |  |  | 30 | 50 | 40 | 85322200 |  | 50
040802 | V-belt | 1 | 76,10 | 567,00 | 10 | 68,50 | 510,60 |  |  |  | 20 | 200 | 200 | 40103200 |  | 500
040806 | PPS Rotor heat exchanger | 1 | 499,70 | 3723,20 | 10 | 449,80 | 3351,20 |  |  |  | 200 | 400 | 400 | 84195020 |  | 3000
040807 | Selector swich | 1 | 87,90 | 655,20 | 10 | 79,20 | 589,70 |  |  |  | 20 | 20 | 20 | 85365080 |  | 50
040809 | Heating element, PTC, 15/22 IS | 1 | 237,80 | 1771,30 | 10 | 214,00 | 1594,30 |  |  |  | 20 | 20 | 20 | 85168080 |  | 1
040810 | Axial fan | 1 | 577,60 | 4304,00 | 10 | 519,90 | 3873,20 |  |  |  | 300 | 300 | 300 | 84145925 |  | 3000
040812 | PPS Rotor heat exchanger | 1 | 834,40 | 6216,60 | 10 | 750,90 | 5594,40 |  |  |  | 200 | 300 | 300 | 84159000 |  | 2000
040813 | Ammeter | 1 | 56,00 | 417,00 | 10 | 50,40 | 375,40 |  |  |  | 40 | 40 | 40 |  |  | 100
040814 | Heating element, HRKK 20/22 | 1 | 378,60 | 2821,10 | 10 | 340,70 | 2538,10 |  |  |  | 100 | 200 | 200 |  |  | 300
040815 | Axial fan | 1 | 795,40 | 5926,00 | 10 | 715,80 | 5333,00 |  |  |  | 105 | 225 | 250 | 84145925 |  | 3720
040816 | Capacitor, for fan, fan, 6 µF | 1 | 53,60 | 398,90 | 10 | 48,10 | 358,60 |  |  |  | 10 | 30 | 10 | 85322200 |  | 50
040817 | V-belt | 1 | 74,10 | 551,50 | 10 | 66,60 | 496,20 |  |  |  | 50 | 200 | 200 |  |  | 100
040874 | Electric motor with Saia gear | 1 | 186,90 | 1392,50 | 10 | 168,20 | 1253,10 |  |  |  | 100 | 150 | 100 | 84159000 | DK | 800
040877 | PTFE insulation, double | 1 | 52,10 | 388,30 | 10 | 46,90 | 349,60 |  |  |  | 50 | 100 | 100 | 70199000 | DK | 10
040878 | Socket, relay | 1 | 25,00 | 186,20 | 10 | 22,40 | 167,20 |  |  |  | 30 | 50 | 50 | 85364900 | DK | 10
040880 | Timer | 1 | 83,90 | 625,50 | 10 | 75,50 | 562,30 |  |  |  | 30 | 50 | 50 | 85389091 | DK | 10
040881 | Relay | 1 | 0,00 | 0,00 | [6 empty] | 10 | 10 | 10 | 85364900 | DK | 10
040882 | Thermostat | 1 | 106,20 | 791,20 | 10 | 95,60 | 712,10 |  |  |  | 5 | 5 | 50 | 90321080 | DK | 34
040891 | PTFE insulation, single | 1 | 52,10 | 388,30 | 10 | 46,90 | 349,60 |  |  |  | 10 | 100 | 100 | 70199000 | DK | 50
041709 | Remote control | 1 | 0,00 | 0,00 | [6 empty] | 90 | 190 | 105 | 73229000 |  | 108
041849 | Pressostat, low pressure | 1 | 79,90 | 596,60 | 10 | 71,90 | 535,70 |  |  |  | 30 | 130 | 50 | 90322000 | DK | 70 | 087956,299000,099426,087956
041900 | ø10mm hose for pump cassette | 1 | 8,50 | 63,50 | 10 | 7,70 | 57,00 | 30 | 5,20 | 38,80 | 20 | 100 | 100 | 40091100 | DK | 56
043029 | Screen for partition wall ACM 5 | 1 | 28,10 | 208,90 | 10 | 25,30 | 188,50 |  |  |  | 100 | 250 | 270 | 73269098 | DK | 1000
043032 | Leading-in plate | 1 | 5,10 | 36,40 | 10 | 4,30 | 31,90 |  |  |  | 10 | 90 | 70 | 73269098 | DK | 10
043081 | Sheet filter, PPI 15 filter, condenser | 1 | 16,60 | 123,70 | 10 | 15,30 | 114,00 |  |  |  | 30 | 430 | 320 | 84219990 | DK | 130 | 081579
043138 | Copper tubes, condenser/receiver, 1/2" l = 915mm | 1 | 25,40 | 187,90 | 10 | 22,90 | 171,00 |  |  |  | 100 | 780 | 950 | 74111090 |  | 400
043141 | Copper tubes, dry filter/ inspection glass, 3/8" l = 165mm | 1 | 5,40 | 40,50 | 10 | 4,90 | 36,50 |  |  |  | 100 | 160 | 100 | 74111090 | DK | 300
045718 | Accessories for cooling components, clip for bulb, ø12/tube ø12 | 1 | 2,10 | 15,20 | 10 | 1,90 | 14,50 |  |  |  | 20 | 20 | 15 | 90321020 | HU | 6 | 094813,094814,094820
045936 | Cable set, basic, CDT 20/30/30S/40/40S/60 | 1 | 59,40 | 442,40 | 10 | 53,40 | 398,20 |  |  |  | 50 | 230 | 180 | 85444290 |  | 80 | 036897,036989,037072,036838
045937 | Cable set, basic, CDT 90 | 1 | 41,50 | 309,10 | 10 | 37,30 | 278,20 |  |  |  | 50 | 240 | 180 | 85444290 |  | 80 | 037137
045939 | Cable set, compressor CDT 20 | 1 | 17,50 | 130,60 | 10 | 15,80 | 117,80 |  |  |  | 20 | 230 | 170 | 85444290 |  | 100
045940 | Cable set for compressor CDT 30/30S | 1 | 69,00 | 513,60 | 10 | 62,00 | 462,10 |  |  |  | 40 | 150 | 150 | 85444290 | PL | 170 | 036895,036897,074558
045941 | Cable set, compressor CDT 40/40S/60 | 1 | 14,70 | 108,90 | 10 | 13,20 | 98,00 |  |  |  | 50 | 170 | 170 | 85444290 | CN | 76 | 071057,037072,036989,071058
045942 | Cable set, compressor CDT 90 | 1 | 15,60 | 116,40 | 10 | 14,00 | 104,10 |  |  |  | 50 | 270 | 170 | 85444290 | CN | 100 | 037137,071063
046235 | Magnet, ø15 x 6.3 - Front | 1 | 4,90 | 36,70 | 10 | 4,50 | 33,50 |  |  |  | 10 | 10 | 10 | 85051100 | CN | 3
046320 | Centrifugal fan (with housing), THLZ 250 DanX 2/4 | 1 | 739,00 | 5505,40 | 10 | 665,00 | 4954,50 |  |  |  | 500 | 500 | 500 | 84145935 | IT | 15000
046381 | Pulley | 1 | 56,00 | 422,50 | 10 | 50,40 | 375,40 |  |  |  | 30 | 100 | 100 |  |  | 200
046383 | Pulley | 1 | 56,00 | 422,50 | 10 | 50,40 | 375,40 |  |  |  | 200 | 200 | 200 |  |  | 200
046425 | Alu xx, complete | 1 | 247,90 | 1847,00 | 10 | 223,10 | 1661,90 |  |  |  | 400 | 500 | 400 | 76169990 | IT | 1200 | 198332
046657 | Exhaust air grille | 1 | 139,10 | 1036,80 | 10 | 125,30 | 933,20 |  |  |  | 85 | 465 | 270 | 84159000 |  | 950
046938 | Wire, cover exhaust | 1 | 61,60 | 462,70 | 10 | 55,40 | 412,60 |  |  |  | 150 | 150 | 230 | 84159000 | DK | 500 | 076360
046949 | Filter grille, inner | 1 | 134,10 | 998,70 | 10 | 120,60 | 898,20 |  |  |  | 40 | 900 | 850 | 84159000 |  | 1300 | 069365
051474 | Oil filter for burner | 1 | 187,50 | 1396,90 | 10 | 168,80 | 1257,70 |  |  |  | 95 | 195 | 110 | 73229000 | DK | 350 | 540850,540852,540857,540853,540854,540858,540856
051475 | Hose clamp 10 pcs | 1 | 76,30 | 570,00 | 10 | 68,50 | 510,60 |  |  |  | 100 | 220 | 130 | 73229000 | DK | 500 | 543670
051487 | Rotary compressor, 1RS102, 1.5 kW | 1 | 201,60 | 1502,10 | 10 | 181,40 | 1351,10 |  |  |  | 0 | 0 | 0 | 84143020 | CN | 7920 | 054088
051488 | Rotary compressor, 1RS132, 2.0 kW, exclusive of accessories | 1 | 221,30 | 1649,40 | 10 | 199,20 | 1484,10 |  |  |  | 290 | 200 | 240 | 84143020 | CN | 9075
051489 | Rotary compressor, 1PS192, 3.0 kW | 1 | 256,50 | 1910,90 | 10 | 230,80 | 1719,60 |  |  |  | 250 | 200 | 180 | 84143020 | CN | 11480
051490 | Rotary compressor, 1KS280, 4.2 kW | 1 | 293,30 | 2184,20 | 10 | 263,80 | 1965,10 |  |  |  | 330 | 250 | 200 | 84143020 | CN | 8000
051714 | Coil for solenoid valve | 1 | 25,40 | 188,80 | 10 | 22,80 | 170,20 |  |  |  | 63 | 77 | 56 | 84159000 | DK | 260 | 605440,290625
051737 | Plug, insert socket, female, ILME type CKSHF-03 | 1 | 29,30 | 219,80 | 10 | 26,50 | 197,60 |  |  |  | 10 | 10 | 10 | 85369010 | IT | 50 | 524710
051763 | Reciprocating compressor, Kulthorn AW5524G-9, R407C, 3 x 400 V | 1 | 546,30 | 4070,50 | 10 | 491,60 | 3662,70 |  |  |  | 370 | 335 | 290 | 84143081 | TH | 27920 | 481567,601922,132856
051874 | Antenna, right angle 52x8mm | 1 | 5,50 | 41,30 | 10 | 5,00 | 37,20 |  |  |  | 52 | 52 | 8 | 84159000 | DK | 60
051921 | Tubing, Connection hose, split, Aircon 7, FFC | 1 | 526,50 | 3922,80 | 10 | 473,90 | 3530,50 |  |  |  | 100 | 550 | 360 | 39173900 | DK | 5150
051977 | Fan bearing, 2RS | 1 | 5,30 | 39,20 | 10 | 4,80 | 35,70 |  |  |  | 7 | 20 | 20 | 84149000 | CN | 12
052094 | Coil for N/O valve 230 V 50 Hz with cable | 1 | 81,60 | 608,00 | 10 | 73,40 | 547,10 |  |  |  | 80 | 80 | 80 | 84159000 | DK | 400 | 098461,098790
052309 | Heating element, 700 W/230 V, ø8.5mm | 1 | 46,20 | 344,70 | 10 | 41,70 | 310,80 |  |  |  | 223 | 241 | 60 | 85168080 | DK | 300
052319 | Bag filter, Filpac-ePM2,5 65%-352/149/1600-1 (F7) | 1 | 56,50 | 421,60 | 10 | 50,90 | 379,20 | 100 | 39,60 | 294,90 | 150 | 480 | 390 | 84213925 | PL | 770
052399 | Heat exchanger enthalpy | 1 | 1243,90 | 9267,50 | 10 | 1119,50 | 8339,90 |  |  |  | 240 | 400 | 490 | 84159000 | DK | 8500
052453 | Coil for solenoid valve | 1 | 54,20 | 403,70 | 10 | 48,80 | 363,20 |  |  |  | 50 | 150 | 50 | 90321020 | CN | 269 | 051923
052569 | Capacitor, 15µF/450 V AC/50 Hz, S2 | 1 | 5,00 | 36,70 | 10 | 4,50 | 33,50 |  |  |  | 50 | 110 | 50 | 85322200 | CN | 200
052571 | Capacitor, 35µF/450 V AC/50 Hz, S2 | 1 | 10,90 | 81,20 | 10 | 9,80 | 72,90 |  |  |  | 48 | 109 | 48 | 85322200 | CN | 300
052583 | Connecting hose, 15m, FFC, black couplers | 1 | 607,70 | 4527,90 | 10 | 546,90 | 4074,60 |  |  |  | 170 | 600 | 600 | 39173900 | NL | 19200
052707 | Capacitor, 20µF/450 V AC/50 Hz, S2 | 1 | 6,40 | 48,60 | 10 | 5,80 | 43,40 |  |  |  | 48 | 109 | 48 | 85322200 | CN | 400 | 054088
052708 | Capacitor, 50µF/450 V AC/50 Hz, S2 | 1 | 15,30 | 114,00 | 10 | 13,80 | 102,60 |  |  |  | 58 | 123 | 58 | 85322200 | CN | 500
052723 | Plug, 3-pole, panel mounting | 1 | 47,70 | 355,70 | 10 | 42,90 | 319,90 |  |  |  | 40 | 30 | 40 | 85369010 | TN | 20 | 098784
052741 | Motor guard (051487) (B90-160-241E) | 1 | 6,90 | 52,50 | 10 | 6,20 | 46,30 |  |  |  | 100 | 100 | 100 | 84149000 | CN | 100 | 054088
052744 | Motor guard, compressor | 1 | 6,40 | 48,60 | 10 | 5,80 | 43,40 |  |  |  | 30 | 30 | 30 | 84149000 | CN | 50
052752 | Vibration damper, compressor | 1 | 2,70 | 19,80 | 10 | 2,40 | 18,30 |  |  |  | 0 | 0 | 0 | 84149000 | CN | 13 | 054088
052963 | Relay, 1 pole 12/16 A, RZ03-1C4-D024 | 1 | 103,70 | 773,20 | 10 | 93,30 | 695,30 |  |  |  | 0 | 0 | 0 | 85364900 | AT | 90
053089 | Gasket for compressor cover (051487, 051488 & 051489) | 1 | 5,20 | 37,20 | 10 | 4,70 | 35,00 |  |  |  | 0 | 0 | 0 | 84149000 | CN | 3 | 054088
053090 | Cover for compressor | 1 | 4,10 | 29,50 | 10 | 3,60 | 26,60 |  |  |  | 40 | 60 | 60 | 84149000 | CN | 35
053176 | Thermostatic valve, R454c, nozzle size 6 | 1 | 94,70 | 705,10 | 10 | 85,20 | 634,50 |  |  |  | 200 | 100 | 100 | 84811019 | DK | 170 | 054100
053177 | Assembly, Door 405x655 D1 compl. | 1 | 10,30 | 76,70 | 10 | 9,30 | 69,10 |  |  |  | 5 | 655 | 405 | 84159000 |  | 5300
053178 | Thermostatic valve | 1 | 96,00 | 715,60 | 10 | 86,50 | 644,40 |  |  |  | 60 | 140 | 100 | 84811019 | DK | 170
053179 | Valve, thermostatic valve | 1 | 97,50 | 726,00 | 10 | 87,70 | 653,50 |  |  |  | 50 | 130 | 100 | 84811019 | DK | 170
053180 | Thermostatic valve | 1 | 97,50 | 726,00 | 10 | 87,70 | 653,50 |  |  |  | 80 | 200 | 200 | 84811019 | DK | 170
053193 | EU power supply cable, locked | 1 | 46,80 | 348,30 | 10 | 42,10 | 313,90 |  |  |  | 50 | 150 | 150 | 85444290 | HU | 309 | 098511
053234 | Radial fan, GR31-1x230V-1.3kW, Bulk | 1 | 1977,90 | 14736,10 | 10 | 1780,00 | 13261,00 |  |  |  | 363 | 450 | 450 | 84145935 | DE | 18382
053237 | Gasket for cover for compressor | 1 | 1,60 | 12,40 | 10 | 1,50 | 11,40 |  |  |  | 0 | 60 | 60 | 84149000 | CN | 3
053238 | Cover for compressor | 1 | 1,60 | 12,40 | 10 | 1,50 | 11,40 |  |  |  | 40 | 60 | 600 | 84149000 | CN | 23
053239 | Vibration damper, compressor | 1 | 2,70 | 19,80 | 10 | 2,40 | 18,30 |  |  |  | 80 | 80 | 80 | 84149000 | CN | 100
053305 | Condenser, 250 x 300 x 98mm | 1 | 138,10 | 1029,40 | 10 | 124,30 | 926,40 |  |  |  | 0 | 0 | 0 | 84189910 | SK | 2937
053306 | Cable set, compressor CDT 40/40S/60 MKIII | 1 | 16,40 | 122,40 | 10 | 14,80 | 110,20 |  |  |  | 50 | 170 | 170 | 85444290 | CN | 100
053307 | Cable set, compressor CDT 30/30S MKIII | 1 | 65,60 | 488,80 | 10 | 59,10 | 440,00 |  |  |  | 50 | 250 | 180 | 85444290 | PL | 25 | 054096
053317 | Combi coil, CDT 60 | 1 | 313,40 | 2335,70 | 10 | 282,10 | 2101,90 |  |  |  | 230 | 420 | 360 | 84159000 | SK | 4600
053343 | Condenser | 1 | 484,30 | 3607,80 | 10 | 435,70 | 3246,30 |  |  |  | 610 | 540 | 300 | 84189910 | IT | 105
053393 | Tubing, connection hose, 15 m, brass | 1 | 581,80 | 4335,30 | 10 | 523,70 | 3901,30 |  |  |  | 0 | 0 | 0 | 39173900 | NL | 18900 | 482415
053394 | Connecting hose, 5m, FFC, black couplers | 1 | 512,70 | 3819,50 | 10 | 461,30 | 3437,00 |  |  |  | 130 | 450 | 450 | 39173900 | NL | 8160
053397 | Spacer, ø12 x 1.5mm, 27mm, A2 | 1 | 4,70 | 34,70 | 10 | 4,30 | 31,90 |  |  |  | 0 | 0 | 0 | 39269097 | DK | 11 | 054088
053399 | Vibration Eliminator 5/8" | 1 | 69,70 | 519,40 | 10 | 62,70 | 467,40 |  |  |  | 0 | 0 | 0 | 84159000 | KR | 200
053423 | Cable set, compressor CDT 90 MKIII | 1 | 15,50 | 115,40 | 10 | 13,90 | 103,30 |  |  |  | 50 | 230 | 200 | 85444290 | CN | 50
053525 | Evaporator coil, 320 x 44 x 275, inlet 3/8", outlet 3/8", 2.12mm fin spacing | 1 | 100,80 | 750,80 | 10 | 90,70 | 675,50 |  |  |  | 100 | 400 | 300 | 84189910 | CZ | 3000
053527 | Condenser, 320 x 66 x 275 | 1 | 154,50 | 1151,30 | 10 | 139,00 | 1035,70 |  |  |  | 150 | 380 | 280 | 84189910 | CZ | 5855
053641 | Combi coil, including solenoid valve | 1 | 1196,80 | 8917,20 | 10 | 1077,10 | 8024,50 |  |  |  | 510 | 1050 | 250 | 84189910 | IT | 17980 | 338004
053676 | Distance bushing, stainless steel, ø10/ø8.2 x 33mm | 1 | 8,00 | 59,10 | 10 | 7,10 | 53,20 |  |  |  | 0 | 50 | 0 | 84149000 | DK | 7
053715 | Panel filter, CB01-ePM1 60%-48/148/225 | 1 | 23,50 | 175,60 | 10 | 21,10 | 157,30 |  |  |  | 48 | 225 | 148 | 56031190 | PL | 300
053967 | Radial fan, GR35I-3x400V-2.5kW | 1 | 1745,50 | 13005,30 | 10 | 1570,90 | 11703,20 |  |  |  | 0 | 0 | 0 | 84145935 | DE | 21000
053997 | Relay, 2 polet 230VAC, c/o 16A/400VAC | 1 | 70,40 | 524,00 | 10 | 63,30 | 471,90 |  |  |  | 5 | 10 | 10 | 85364900 | IT | 20 | 189550
054088 | Complete compressor CDT 30/30S MK III w. accessories | 1 | 460,60 | 3432,10 | 10 | 414,50 | 3088,30 |  |  |  | 0 | 0 | 0 | 84159000 | DK | 10000 | 051487
054092 | Complete compressor CDT 40/40S MK III | 1 | 459,50 | 3423,80 | 10 | 413,60 | 3081,40 |  |  |  | 330 | 320 | 320 | 84159000 | DK | 11000
054093 | Complete compressor CDT 60 MK III | 1 | 512,30 | 3817,70 | 10 | 461,10 | 3435,50 |  |  |  | 330 | 320 | 320 | 84159000 | DK | 12000
054094 | Complete compressor CDT 90 MK III | 1 | 573,60 | 4274,40 | 10 | 516,30 | 3846,60 |  |  |  | 330 | 250 | 200 | 84159000 | DK | 16000
054099 | Main controller | 1 | 265,20 | 1975,90 | 10 | 238,70 | 1778,20 |  |  |  | 100 | 245 | 170 | 84159000 | DK | 335
054280 | Connecting hose, 10m, FFC, black couplers | 1 | 616,80 | 4594,90 | 10 | 555,00 | 4134,60 |  |  |  | 140 | 600 | 600 | 39173900 | NL | 14870
054600 | Panel filter, ST11-ePM10 55%, 130/450/450 | 1 | 79,50 | 595,30 | 10 | 63,50 | 473,40 | 50 | 51,60 | 384,50 | 130 | 450 | 450 | 56031110 | PL | 2650
054651 | Hook clamp zink-plated steel. TLZ. | 1 | 12,90 | 95,80 | 10 | 11,40 | 85,10 |  |  |  | 20 | 100 | 30 | 83021000 | IT | 50
054699 | Radial fan, GR35I-4x400V-3.0kW | 1 | 1972,50 | 14696,00 | 10 | 1775,10 | 13224,50 |  |  |  | 0 | 0 | 0 | 84145935 | DE | 25000
054700 | Radial fan, GR40I-3x400V-2.5kW | 1 | 2166,60 | 16142,20 | 10 | 1949,80 | 14526,20 |  |  |  | 0 | 0 | 0 | 84145935 | DE | 29000
054701 | Radial fan, GR45I-3x400V-5.0kW | 1 | 2530,90 | 18857,70 | 10 | 2277,90 | 16970,00 |  |  |  | 0 | 0 | 0 | 84145935 | DE | 37000
054702 | Radial fan, GR45I-3x400V-3.4kW | 1 | 2408,70 | 17947,30 | 10 | 2167,90 | 16150,90 |  |  |  | 0 | 0 | 0 | 84145935 | DE | 37000
054703 | Radial fan, GR50I-3x400V-4.6kW | 1 | 2969,60 | 22125,80 | 10 | 2672,70 | 19911,60 |  |  |  | 0 | 0 | 0 | 84145935 | DE | 54000
054704 | Radial fan, GR50I-3x400V-3.5kW | 1 | 2708,10 | 20177,60 | 10 | 2437,30 | 18157,80 |  |  |  | 0 | 0 | 0 | 84145935 | DE | 49000
054705 | Radial fan, GR56I-3x400V-5.2kW | 1 | 3840,10 | 28611,60 | 10 | 3456,10 | 25747,70 |  |  |  | 0 | 0 | 0 | 84145935 | DE | 67000
054707 | Radial fan, GR40I-3x400V-3.7kW | 1 | 2426,30 | 18077,30 | 10 | 2183,60 | 16268,00 |  |  |  | 0 | 0 | 0 | 84145935 | DE | 34000
054847 | Radial fan, 190mm, P2/enthalpy | 1 | 214,90 | 1601,50 | 10 | 193,50 | 1441,60 |  |  |  | 75 | 190 | 190 | 84145935 | DE | 1226 | 096717,097416
054851 | Radial fan, Supply and exhaust fan | 1 | 212,20 | 1580,90 | 10 | 190,90 | 1422,50 |  |  |  | 100 | 190 | 150 | 84145935 | DE | 1300
054902 | Compressor cpl. incl fastners | 1 | 556,50 | 4146,60 | 10 | 500,90 | 3731,90 |  |  |  | 350 | 350 | 350 | 84159000 | DK | 16000
055168 | Overload protection | 1 | 5,60 | 41,50 | 10 | 5,00 | 37,20 |  |  |  | 75 | 100 | 100 | 84149000 | CN | 50 | 099641,132653,482207
055182 | Filter kit 1 x ISO C75% + 1 x ISO C65% Carbon | 1 | 37,30 | 279,50 | 10 | 29,90 | 222,70 | 140 | 24,30 | 180,80 | 110 | 235 | 225 | 84159000 | PL | 338
055183 | Filter kit 1 x ISO C75% + 1 x ISO C65% Carbon | 1 | 52,40 | 392,00 | 10 | 35,90 | 267,40 | 75 | 34,10 | 253,80 | 110 | 410 | 215 | 84159000 | PL | 574
055211 | Fan divider plate | 1 | 272,90 | 2033,10 | 10 | 245,60 | 1829,90 |  |  |  | 110 | 700 | 635 | 84158100 | DK | 1762
055212 | Insulation for evaporator module | 1 | 367,90 | 2756,60 | 10 | 331,20 | 2467,40 |  |  |  | 500 | 1000 | 1000 | 84159000 | DK | 8000
055214 | Bracketkit for heating elements 6/16 kW | 1 | 99,10 | 741,90 | 10 | 89,00 | 663,40 |  |  |  | 92 | 225 | 165 | 84159000 | DK | 15
055215 | Electrical box + bracket, kondenser modul | 1 | 123,40 | 922,50 | 10 | 111,10 | 827,50 |  |  |  | 92 | 222 | 162 | 84159000 | DK | 70
055216 | Cable set for heating elements | 1 | 118,80 | 890,50 | 10 | 106,90 | 796,40 |  |  |  | 50 | 320 | 220 | 84159000 | DK | 250
055217 | Supply Cables | 1 | 647,60 | 4851,50 | 10 | 582,90 | 4342,90 |  |  |  | 155 | 475 | 475 | 84159000 | DK | 700
055218 | Cables for termostats | 1 | 75,80 | 564,30 | 10 | 68,10 | 507,70 |  |  |  | 100 | 320 | 220 | 84159000 | DK | 1000
055220 | Belt for compressor | 1 | 90,60 | 678,60 | 10 | 81,70 | 608,60 |  |  |  | 50 | 320 | 220 | 84159000 | DK | 150
055221 | Insulation for tube | 1 | 85,80 | 641,40 | 10 | 77,10 | 574,50 |  |  |  | 70 | 190 | 100 | 84159000 | DK | 400
055222 | Tube holder kit, kondencer modul | 1 | 103,00 | 772,10 | 10 | 92,90 | 692,30 |  |  |  | 230 | 230 | 230 | 84159000 | DK | 300
055443 | Hose, Ø4/Ø8, Silicone transparent | 1 | 8,30 | 61,50 | 10 | 7,40 | 55,50 |  |  |  | 0 | 0 | 0 | 40091100 |  | 15
055542 | Cooling circuit CDP 35 | 1 | 1455,20 | 10842,70 | 3 | 1309,80 | 9757,80 | 10 |  |  | 700 | 1000 | 370 | 84159000 |  | 32000
055552 | Cooling circuit CDP | 1 | 2145,40 | 15984,10 | 3 | 1930,80 | 14384,10 | 10 |  |  | 700 | 1320 | 365 | 84159000 |  | 40000 | 172555
056001 | Cover panel, front, right | 1 | 180,60 | 1345,70 | 10 | 162,50 | 1210,50 |  |  |  | 50 | 542 | 333 | 84159000 |  | 2200 | 293604
058107 | Sheet filter, PPI, for duct kit | 1 | 16,40 | 122,90 | 10 | 14,80 | 110,20 |  |  |  | 60 | 320 | 120 | 84219990 | DK | 70 | 171752,074582
058108 | Sheet filter, PPI, CDP 35 | 1 | 3,90 | 29,20 | 10 | 3,50 | 25,80 |  |  |  | 15 | 395 | 120 | 84219990 | DK | 24 | 171754,074584
058109 | Sheet filter, PPI 15, CDP 45, 706 x 118mm | 1 | 6,00 | 45,70 | 10 | 5,50 | 41,00 |  |  |  | 30 | 350 | 120 | 84219990 | DK | 36 | 171753,066487
059330 | Stop Washer, 10 pcs. | 1 | 61,60 | 462,10 | 10 | 55,40 | 412,60 |  |  |  | 30 | 220 | 130 | 84159000 | DK | 50 | 059331
059824 | Cable and plug, preheater | 1 | 82,00 | 615,30 | 10 | 73,60 | 548,70 |  |  |  | 60 | 110 | 90 | 84159000 | DK | 250 | 524511
059847 | Sensor, humidity sensor, 480mm | 1 | 115,30 | 858,90 | 10 | 103,70 | 772,90 |  |  |  | 20 | 70 | 70 | 90319000 | PL | 20 | 062061
059848 | Patch panel, CP: IEC plug | 1 | 79,00 | 588,50 | 10 | 71,10 | 529,70 |  |  |  | 20 | 70 | 60 | 85371091 | CN | 44 | 062062
059849 | Filter reset button, FRB | 1 | 5,40 | 40,20 | 10 | 4,90 | 36,50 |  |  |  | 20 | 100 | 60 | 85365080 | CN | 30 | 062064
059864 | Sight glass cpl. for heating unit | 1 | 70,80 | 527,00 | 10 | 63,60 | 474,20 |  |  |  | 70 | 150 | 105 | 84159000 | DK | 70 | 796053
059866 | Insulation, cabinet, bottom | 1 | 101,10 | 753,60 | 10 | 91,00 | 677,80 |  |  |  | 35 | 615 | 545 | 73229000 | DK | 330 | 079070
059873 | Insulation for partition wall, front | 1 | 144,60 | 1077,60 | 10 | 130,20 | 969,60 |  |  |  | 30 | 620 | 440 | 84159000 | DK | 230 | 079080
059875 | Insulation top plate | 1 | 112,50 | 838,80 | 10 | 101,30 | 754,60 |  |  |  | 30 | 615 | 260 | 73229000 | DK | 130 | 079090
059888 | Air deflector in rack | 1 | 112,30 | 837,10 | 10 | 101,10 | 753,10 |  |  |  | 0 | 0 | 0 | 84159000 | DK | 1320 | 209070
060076 | Insulation for cover, Top | 1 | 115,60 | 860,80 | 10 | 103,90 | 774,40 |  |  |  | 30 | 780 | 530 | 84159000 | DK | 380 | 079110
060081 | Insulation for cover, left side | 1 | 79,90 | 598,50 | 10 | 71,80 | 535,00 |  |  |  | 30 | 830 | 280 | 73229000 | DK | 200 | 079100
060083 | Insulation for cover, right side | 1 | 84,40 | 628,50 | 10 | 76,00 | 566,10 |  |  |  | 30 | 830 | 290 | 73229000 | DK | 220 | 079040
060106 | Insulation cabinet side | 1 | 102,50 | 763,70 | 10 | 92,30 | 687,70 |  |  |  | 30 | 585 | 100 | 84159000 | DK | 50 | 079060
060140 | Electric-central | 1 | 0.00 | 8615.50 | 10 |  | 890.20 |  |  |  | 210 | 605 | 290 | 84159000 | DK | 4000
060149 | Pre-assembled cable, for hygrostat plug, CDT | 1 | 9,10 | 67,60 | 10 | 8,20 | 60,80 |  |  |  | 20 | 100 | 100 | 85444290 | PL | 14
060160 | Bushing, ø10/ø8.2 x 40mm, stainless steel | 1 | 5,70 | 42,90 | 10 | 5,20 | 38,80 |  |  |  | 0 | 0 | 0 | 84149000 | DK | 8
060250 | Fittings for condenser fan | 1 | 90,00 | 673,70 | 10 | 81,00 | 603,30 |  |  |  | 70 | 150 | 105 | 84159000 | DK | 130 | 043035
060252 | Fan suspension | 1 | 110,80 | 825,20 | 10 | 99,80 | 743,20 |  |  |  | 110 | 400 | 170 | 84159000 | DK | 1100 | 043062
060515 | Insulation cabinet side lower | 1 | 107,90 | 803,50 | 10 | 97,10 | 723,40 |  |  |  | 35 | 580 | 275 | 84159000 | DK | 140 | 079050
060560 | Drain hose, 1/2" Armorvin, 3 m | 1 | 88,40 | 659,10 | 10 | 79,70 | 593,40 |  |  |  | 155 | 280 | 275 | 84159000 |  | 530
060596 | Pressure transmitter | 1 | 289,50 | 2156,70 | 10 | 260,50 | 1940,80 |  |  |  | 90 | 100 | 90 | 90262020 | DK | 82 | 094721
060701 | Scroll compressor, 3 x 230V HCP 094 T2L C6 | 1 | 1711,40 | 12751,20 | 10 | 1540,30 | 11475,20 |  |  |  | 0 | 0 | 0 | 84143081 | DK | 44000
060702 | HCP094T4LC6 (3x400V) | 1 | 2208,80 | 16457,50 | 10 | 1988,00 | 14810,50 |  |  |  | 550 | 232 | 232 | 84143081 | DK | 47000
060754 | Damper motor, NM24PX-SR/500 | 1 | 473,90 | 3530,90 | 10 | 426,60 | 3177,90 |  |  |  | 198 | 352 | 190 | 85011010 | CH | 1950
060782 | Filter cover | 1 | 8,90 | 66,10 | 10 | 8,00 | 59,30 |  |  |  | 15 | 195 | 110 | 39201089 | CH | 10 | 062694
060807 | Filter cover, right | 1 | 8,80 | 65,50 | 10 | 8,00 | 59,30 |  |  |  | 20 | 240 | 145 | 39201089 | DK | 20
060911 | Filter cover | 1 | 9,00 | 67,40 | 10 | 8,20 | 60,80 |  |  |  | 16 | 215 | 115 | 39201089 | DK | 12 | 062029
060922 | Temperature sensor set | 1 | 38,80 | 288,30 | 10 | 34,80 | 259,10 |  |  |  | 15 | 140 | 140 | 84159000 | CN | 46 | 062055
060923 | Cable set, temperature sensor | 1 | 42,30 | 315,20 | 10 | 38,00 | 283,50 |  |  |  | 20 | 150 | 150 | 85444290 | CN | 54 | 062047
061025 | Scroll compressor, 1 x 230 V | 1 | 899,00 | 6698,20 | 10 | 809,10 | 6027,50 |  |  |  | 300 | 500 | 300 | 84143081 | DK | 41000
061032 | Scroll compressor, SY 240 A4CBE 3 x 400 V | 1 | 4554,10 | 33931,20 | 10 | 4098,80 | 30535,80 |  |  |  | 344 | 727 | 344 | 84143081 | DK | 150000
061033 | Rail for drip tray, 539 x 50mm | 1 | 10,90 | 81,40 | 10 | 9,90 | 73,70 |  |  |  | 0 | 0 | 0 | 3926909790 | DK | 106 | 062057
061035 | Plastic shield for drip tray, 475 x 50mm | 1 | 13,30 | 98,40 | 10 | 11,80 | 88,10 |  |  |  | 0 | 0 | 0 | 3926909790 | DK | 94 | 062023
061137 | Pre-assembled cable, Modbus cable with plug, 700mm, MC700 | 1 | 16,00 | 119,20 | 10 | 14,40 | 107,10 |  |  |  | 3 | 15 | 15 | 85444290 | CN | 20 | 062044
061138 | Modbus cable with 5 pin plugs, 1.15m | 1 | 18,20 | 134,70 | 10 | 16,20 | 120,90 |  |  |  | 3 | 15 | 15 | 85444290 | CN | 30 | 062046
061139 | Modbus cable with 5 pin plugs, 1.6m | 1 | 23,70 | 176,50 | 10 | 21,30 | 158,80 |  |  |  | 30 | 130 | 130 | 85444290 | CN | 50 | 070765,062054
061154 | Pre-assembled cable, power supply cable, internal, 1.15m, P1150 | 1 | 12,10 | 89,90 | 10 | 10,80 | 80,60 |  |  |  | 25 | 100 | 100 | 85444290 | CN | 76 | 062045
061278 | Draining connection with well | 1 | 4,80 | 35,20 | 10 | 4,30 | 31,90 |  |  |  | 30 | 100 | 96 | 3926909790 | DK | 45
061344 | Ready made cable, Modbus cable with plugs 2000 mm | 1 | 23,90 | 177,60 | 10 | 21,40 | 159,60 |  |  |  | 20 | 120 | 120 | 85444290 | CN | 70 | 062052
061405 | Cover panel, bottom | 1 | 323,10 | 2407,20 | 10 | 290,80 | 2166,50 |  |  |  | 50 | 1302 | 900 | 84159000 |  | 3500 | 293609
061555 | Damper arm, short for damper | 1 | 63,20 | 473,50 | 10 | 56,80 | 423,30 |  |  |  | 18 | 63 | 40 | 84159000 |  | 35
061613 | Insulation for divider | 1 | 89,00 | 666,50 | 10 | 80,10 | 596,50 |  |  |  | 30 | 415 | 330 | 73229000 | DK | 150 | 076880
061615 | Insulation for sides | 1 | 67,20 | 504,40 | 10 | 60,50 | 450,60 |  |  |  | 25 | 410 | 135 | 73229000 | DK | 40 | 076870
061702 | Filter cover, left | 1 | 9,50 | 70,50 | 10 | 8,50 | 63,00 |  |  |  | 19 | 240 | 145 | 70199000 | DK | 20
061703 | Scroll compressor, HRP 040 T4L P6 | 1 | 1094,20 | 8152,10 | 10 | 984,70 | 7336,00 |  |  |  | 0 | 0 | 0 | 84143081 | DK | 32000
061791 | Clip for heater for burner type 721D/721T | 1 | 49,30 | 366,20 | 10 | 44,20 | 329,10 |  |  |  | 50 | 320 | 220 | 73229000 | DK | 100 | 079390
061838 | Damper 1650 x 1040, split for 9/18 XK | 1 | 551,50 | 4109,40 | 10 | 496,30 | 3697,70 |  |  |  | 1150 | 1800 | 250 | 84159000 | IT | 8779
061841 | Damper 1249 x 840, split for 5/10 XK | 1 | 447,60 | 3334,30 | 10 | 402,80 | 3000,80 |  |  |  | 950 | 1400 | 400 | 84159000 | IT | 5706
061933 | Coarse filter | 1 | 42,10 | 315,90 | 10 | 37,90 | 282,60 |  |  |  | 140 | 350 | 240 | 73229000 | DK | 40
061935 | Bracket for insulation | 1 | 71,20 | 530,00 | 10 | 64,10 | 477,30 |  |  |  | 0 | 0 | 0 | 73229000 | DK | 380 | 078410
061937 | Mounting plate oil supply unit | 1 | 94,00 | 704,60 | 10 | 85,00 | 633,00 |  |  |  | 175 | 180 | 190 | 73229000 | DK | 1200 | 078130
061941 | Bracket for insulation | 1 | 86,30 | 642,70 | 10 | 77,60 | 578,20 |  |  |  | 50 | 590 | 240 | 73229000 | DK | 650 | 078380,078360
061963 | Combi coil, 9/18 XWPS-H, XWP-V | 1 | 2684,10 | 19999,00 | 10 | 2415,80 | 17997,50 |  |  |  | 0 | 0 | 0 | 84159000 | CZ | 42000
061972 | HCV 3/4 Filter, 1 x ISO C75% (G4) | 500 |  |  | 1000 |  |  | 2500 | 8,60 | 64,10 | 48 | 289 | 164 | 56031110 | PL | 250
061973 | HCV 5 Filter, 1 x ISO C75% (G4) | 500 |  |  | 1000 |  |  | 2500 | 9,90 | 73,30 | 48 | 434 | 184 | 56031110 | PL | 250
061974 | HCH 5 Filter, 1 x ISO C75% (G4) | 500 |  |  | 1000 |  |  | 2500 | 10,40 | 77,20 | 48 | 440 | 209 | 56031110 | PL | 250
061978 | Panel filter, 1 pcs. ISO C75% (G4)- a2 | 1 | 20,70 | 154,20 | 10 | 18,60 | 138,30 |  |  |  | 0 | 0 | 0 | 56031110 | PL | 190
062172 | Combi coil, 12/24 XWPS-H, XWP-V | 1 | 2766,20 | 20552,80 | 10 | 2489,60 | 18497,60 |  |  |  | 1100 | 1915 | 151 | 84159000 |  | 48700
062173 | Combi coil, 12/24 XWPS-V, XWP-H | 1 | 3427,00 | 25534,00 | 10 | 3084,40 | 22978,70 |  |  |  | 1100 | 1915 | 151 | 84159000 | CZ | 48700
062218 | Condensate pump | 1 | 479,10 | 3569,10 | 10 | 431,20 | 3212,10 |  |  |  | 160 | 275 | 275 | 84159000 |  | 1805
062289 | Sheet filter, PPI 15 filter, evaporator | 1 | 23,20 | 173,10 | 10 | 20,80 | 155,00 |  |  |  | 15 | 405 | 385 | 84219990 | DK | 76
062335 | Shoe, 2pcs. | 1 | 12,10 | 89,90 | 10 | 10,80 | 80,60 |  |  |  | 30 | 225 | 135 | 84159000 |  | 30 | 541061
062336 | Fittings for copper pipes, Nipple 1/4 x 1/4 Flare | 1 | 8,10 | 60,00 | 10 | 7,20 | 54,00 |  |  |  | 0 | 0 | 0 | 74122000 | US | 100 | 068577,068578
062670 | Gasket for heating element 10 pcs | 1 | 89,40 | 669,60 | 10 | 80,40 | 598,80 |  |  |  | 50 | 130 | 220 | 84159000 | DK | 5
062708 | Drop stop, munters DSR-1-375-545, alu frame, 2/4 | 1 | 297,00 | 2213,20 | 10 | 267,30 | 1991,70 |  |  |  | 0 | 0 | 0 | 70199000 | PL | 300
062710 | Drop stop, munters DSR-1-375-725, alu frame, 3/6 | 1 | 364,40 | 2716,00 | 10 | 328,10 | 2444,60 |  |  |  | 0 | 0 | 0 | 70199000 | PL | 900
062815 | Drop catcher, Munters DSR-1-423-725, alu frame, 5/10 | 1 | 341,30 | 2556,40 | 10 | 307,10 | 2288,10 | 50 | 182,70 | 1361,00 | 68 | 723 | 420 | 70199000 | PL | 1554
062816 | Drop catcher, DSR-1-442-805, alu frame, 7/14 | 1 | 301,70 | 2259,80 | 10 | 271,50 | 2022,90 | 50 | 196,10 | 1461,30 | 100 | 805 | 442 | 70199000 | PL | 1000
062817 | Drop catcher, alu frame, 9/18 | 1 | 427,10 | 3198,90 | 10 | 384,30 | 2863,30 | 50 | 277,60 | 2068,50 | 1005 | 1005 | 420 | 70199000 | PL | 2800
062818 | Drop stop, Munters DSR1 517(B) X 1070(H) DAN-X12/24 | 1 | 442,70 | 3316,30 | 10 | 398,40 | 2968,20 | 50 | 287,80 | 2144,40 | 517 | 1100 | 70 | 70199000 | PL | 5000
062826 | Panel filter, alu frame, 16/32 | 1 | 466,20 | 3492,40 | 10 | 419,60 | 3126,20 | 50 | 303,00 | 2257,70 | 67 | 1205 | 515 | 56031110 | PL | 2722 | 516506
062831 | Evaporator coil, 320 x 44 x 275 | 1 | 125,80 | 937,30 | 10 | 113,20 | 843,50 |  |  |  | 80 | 370 | 275 | 84189910 | CZ | 1255 | 064863,064562,036955,600018,036955
062832 | Condenser, 320 x 66 x 275 | 1 | 183,10 | 1363,90 | 10 | 164,70 | 1227,30 |  |  |  | 150 | 380 | 275 | 84189910 | CZ | 2024 | 036955,064863,600018
062839 | Sealants for smoke outlet | 1 | 17,30 | 129,60 | 10 | 15,50 | 115,50 |  |  |  | 50 | 215 | 120 | 73229000 | DK | 20 | 796067
062868 | Lock cpl. with handles for door | 1 | 158,70 | 1182,30 | 10 | 142,80 | 1063,90 |  |  |  | 100 | 250 | 175 |  |  | 920
062882 | Panel filter, F5 / ePM10 50% (EN 779:2012 / ISO 16890) | 1 | 130,90 | 980,30 | 10 | 117,70 | 876,90 |  |  |  | 48 | 695 | 580 | 56031110 | PL | 1300
063091 | Fan bracket | 1 | 9,10 | 67,70 | 10 | 8,20 | 60,80 |  |  |  | 0 | 0 | 0 | 73269098 | DK | 104 | 046941,072410,175538
063109 | Evaporator coil | 1 | 408,10 | 3040,20 | 10 | 367,20 | 2735,60 |  |  |  | 90 | 490 | 410 | 84159000 | IT | 4000
063111 | Fan and fan housing | 1 | 393,30 | 2931,00 | 10 | 353,90 | 2636,90 |  |  |  | 420 | 420 | 420 | 84159000 |  | 5100
063113 | Drip tray with drain tube components | 1 | 219,60 | 1643,70 | 10 | 197,50 | 1471,10 |  |  |  | 0 | 0 | 0 | 84159000 | DK | 1900
063117 | Filter, 5 pcs. | 1 | 114,30 | 851,90 | 10 | 102,90 | 766,70 |  |  |  | 275 | 410 | 135 | 84159000 | DK | 740 | 062289
063120 | Fan | 1 | 235,30 | 1753,10 | 10 | 211,80 | 1577,50 |  |  |  | 110 | 580 | 385 | 84159000 |  | 3000
063124 | Expansion valve | 1 | 143,90 | 1072,70 | 10 | 129,60 | 965,80 |  |  |  | 70 | 150 | 105 | 84159000 |  | 150
063126 | Switch, high pressure | 1 | 65,30 | 486,40 | 10 | 58,80 | 437,70 |  |  |  | 95 | 195 | 110 | 84159000 |  | 310 | 025949,298978
063127 | Compressor | 1 | 821,80 | 6122,70 | 10 | 739,60 | 5510,00 |  |  |  | 0 | 0 | 0 | 84159000 | DE | 26000
063131 | Capacitor 5µF | 1 | 22,10 | 165,60 | 10 | 20,10 | 149,70 |  |  |  | 70 | 150 | 105 | 84159000 |  | 60 | 531743
063132 | Capacitor, 40µF | 1 | 66,30 | 493,90 | 10 | 59,60 | 443,80 |  |  |  | 95 | 195 | 110 | 84159000 |  | 170
063133 | Capacitor, 2,5µF | 1 | 19,40 | 144,20 | 10 | 17,40 | 129,90 |  |  |  | 70 | 150 | 105 | 84159000 |  | 60 | 531793
063134 | Front label, cable entry, switches, potentiometer | 1 | 185,00 | 1385,20 | 10 | 166,50 | 1240,10 |  |  |  | 0 | 0 | 0 | 84159000 |  | 300
063135 | Box for Control Board, bottom | 1 | 127,20 | 953,20 | 10 | 114,80 | 854,90 |  |  |  | 0 | 0 | 0 | 84159000 | DK | 900
063136 | Rubber grommet, DG11, 6 pcs. | 1 | 45,60 | 341,80 | 10 | 41,20 | 307,00 |  |  |  | 0 | 0 | 0 | 84159000 |  | 200
063140 | EMC seal complete | 1 | 240,40 | 1800,60 | 10 | 216,60 | 1614,00 |  |  |  | 155 | 280 | 275 | 84159000 | DK | 30
063376 | Box for capacitor cpl. | 1 | 639,30 | 4763,90 | 10 | 575,50 | 4287,40 |  |  |  | 200 | 300 | 200 | 84159000 | DK | 2021
063446 | HCV4 - Filter kit, 1 x ISO C75% (G4) 1 x ePM1 70% (F7) | 1 | 44,70 | 334,70 | 10 | 35,70 | 266,00 | 120 | 29,10 | 216,50 | 110 | 300 | 190 | 84158300 | PL | 682 | 077028,061972
063447 | HCV5 -Filter kit, 1 x ISO C75% (G4) 1 x ePM1 70% (F7) | 1 | 61,70 | 462,70 | 10 | 49,50 | 368,50 | 70 | 40,10 | 298,70 | 110 | 445 | 200 | 84158300 | PL | 974 | 077029,061973
063448 | HCH 5 - Filter kit, 1 x ISO C75% (G4) 1 x ePM1 70% (F7) | 1 | 65,80 | 492,60 | 10 | 52,60 | 392,10 | 70 | 42,70 | 318,40 | 110 | 455 | 230 | 84158300 | PL | 1040 | 061974,077030
063449 | HCH 8 - Filter kit, 1 x ISO C75% (G4) 1 x ePM1 70% (F7) | 1 | 78,40 | 587,10 | 10 | 62,70 | 467,40 | 40 | 50,90 | 379,20 | 115 | 650 | 230 | 84158300 | PL | 1428 | 099648,077031
063468 | HCV4 - Filter kit, 2 x ISO C75% (G4) | 1 | 32,70 | 245,40 | 10 | 26,20 | 195,30 | 120 | 21,30 | 158,80 | 110 | 300 | 190 | 84158300 | PL | 550 | 061972
063469 | HCV5 - Filter kit, 2 x ISO C75% (G4) | 1 | 38,30 | 286,50 | 10 | 30,60 | 228,00 | 70 | 24,80 | 184,60 | 110 | 445 | 200 | 84158300 | PL | 726 | 061973
063470 | HCH 5 - Filter kit, 2 x ISO C75% (G4) | 1 | 39,10 | 292,50 | 10 | 31,30 | 233,30 | 70 | 25,40 | 189,20 | 110 | 455 | 230 | 84158300 | PL | 778 | 061974
063471 | HCH 8 - Filter kit, 2 x ISO C75% (G4) | 1 | 45,50 | 340,70 | 10 | 36,40 | 271,30 | 40 | 29,60 | 220,40 | 115 | 650 | 230 | 84158300 | PL | 1010 | 061975
063531 | Cable tie, 4,8 x 370 mm - Black - P100 | 1 | 0,10 | 0,70 | 10 | 0,10 | 0,70 |  |  |  | 50 | 100 | 100 | 84159000 | DK | 50 | 099827,099190,144152
063729 | Cooling plant Cpl. Cdp 75 | 1 | 2062,90 | 15370,40 | 10 | 1856,60 | 13831,70 |  |  |  | 820 | 1200 | 800 | 84159000 |  | 55000 | 175312
063805 | Cleaning door | 1 | 72,30 | 543,70 | 10 | 65,30 | 486,30 |  |  |  | 85 | 230 | 210 | 73229000 | DK | 260 | 796052
063812 | Panel filter, G4, Macrofalt, DanX 3/6 AF | 1 | 121,10 | 907,00 | 10 | 108,90 | 811,60 | 50 | 78,70 | 586,60 | 50 | 600 | 300 | 56031110 | DE | 2000
063813 | Macrofalt panel filter, G4, Macrofalt, DanX 3/6 AF | 1 | 179,80 | 1347,00 | 10 | 161,90 | 1205,90 | 50 | 116,90 | 870,90 | 50 | 600 | 500 | 56031110 | DE | 13731
063815 | Panel filter, G4 - 592 x 892 x 48 mm - Macrofalt | 1 | 207,30 | 159,00 | 10 | 186,50 | 1389,10 | 50 | 134,70 | 1003,80 | 48 | 592 | 892 | 56031110 | DE | 2000
063816 | Panel filter, G4 - 490 x 892 x 48 mm - Macrofalt | 1 | 179,80 | 1347,20 | 10 | 161,90 | 1205,90 |  |  |  | 48 | 490 | 592 | 56031110 | DE | 800
063817 | Panel filter, G4 - 287 x 892 x 48 mm - Macrofalt | 1 | 192,40 | 1440,90 | 10 | 173,10 | 1289,60 | 50 | 125,10 | 931,70 | 100 | 300 | 900 | 56031110 | DE | 1000
063863 | Sensor, duct sensor TG-K330 | 1 | 92,30 | 687,20 | 10 | 83,00 | 618,50 |  |  |  | 15 | 230 | 140 | 90321080 | SE | 70 | 066622
063864 | Sensor, tube sensor TG-A130 (frost protection) | 1 | 88,10 | 656,60 | 10 | 79,40 | 591,20 |  |  |  | 10 | 150 | 150 | 90321080 | SE | 90 | 066619
063979 | Copper pipes, DAL 0.65m, ZE-00029 | 1 | 60,40 | 449,90 | 10 | 54,30 | 404,20 |  |  |  | 0 | 0 | 0 | 90321020 | HU | 78 | 068577,068578
064000 | Carrying handle | 1 | 76,30 | 571,40 | 10 | 68,50 | 510,60 |  |  |  | 70 | 150 | 105 | 84159000 | DK | 80 | 043287
064001 | Wall fittings for thermostat | 1 | 80,40 | 602,20 | 10 | 72,30 | 538,80 |  |  |  | 70 | 150 | 105 | 84159000 | DK | 70 | 064001
064263 | Protection frame | 1 | 552,50 | 4139,50 | 10 | 497,00 | 3703,00 |  |  |  | 400 | 1300 | 700 | 84159000 | DK | 11000
064275 | Service valve, 2 pcs. | 1 | 59,80 | 444,70 | 10 | 53,70 | 399,70 |  |  |  | 95 | 195 | 110 | 84159000 | DK | 390
064280 | Split-pin with wire, 2 pcs. | 1 | 68,40 | 509,90 | 10 | 61,60 | 459,00 |  |  |  | 30 | 225 | 135 | 84159000 | DK | 160
064491 | Bulb | 1 | 76,40 | 568,90 | 10 | 68,70 | 512,10 |  |  |  | 30 | 225 | 135 | 84159000 |  | 10 | 513970
064562 | Evaporator kit | 1 | 429,00 | 3196,40 | 10 | 386,20 | 2877,00 |  |  |  | 170 | 480 | 480 | 84159000 |  | 1936
064587 | Grating, filter frame | 1 | 64,80 | 483,00 | 10 | 58,30 | 434,60 |  |  |  | 30 | 380 | 580 | 84159000 | DK | 440 | 043067
064607 | Duct sensor | 1 | 218,00 | 1624,10 | 10 | 196,10 | 1461,30 |  |  |  | 115 | 235 | 235 | 84158200 |  | 542 | 033672
064867 | Thermo valve, TMX | 1 | 297,60 | 2217,40 | 10 | 267,90 | 1995,50 |  |  |  | 100 | 250 | 175 | 84159000 |  | 660
064961 | Electronic transformer, AC for 24 V AC | 1 | 140,00 | 1043,00 | 10 | 126,10 | 939,20 |  |  |  | 50 | 100 | 100 | 85043180 | DK | 500
065052 | Finger screw, M6/15 | 1 | 1,40 | 10,30 | 10 | 1,20 | 9,10 |  |  |  | 0 | 0 | 0 | 66039010 | DK | 110 | 036847
065080 | Air guide, recirculation damper, DanX 16/32 | 1 | 24,10 | 179,30 | 10 | 21,60 | 161,10 |  |  |  | 0 | 0 | 0 |  |  | 289
065265 | Post Rail | 1 | 95,90 | 717,80 | 10 | 86,40 | 643,60 |  |  |  | 70 | 530 | 100 | 84159000 | DK | 280 | 043013
065373 | Remote Control 2 - HRC2 | 1 | 209,20 | 1558,90 | 10 | 188,30 | 1402,80 |  |  |  | 50 | 215 | 150 | 84158200 | DK | 208
065389 | Control panel, Home ventilation accessory control - HAC 1 | 1 | 479,20 | 3570,30 | 10 | 431,30 | 3212,90 |  |  |  | 105 | 310 | 217 | 85423100 | CN | 1200
065397 | Spring lock washer, M20, ø21 x 27 x 0.3mm, wave | 1 | 1,00 | 8,20 | 10 | 0,90 | 6,80 |  |  |  | 0 | 0 | 0 | 73182100 | DE | 46 | 036731
065398 | Distance bushing, felt washer ø20/31 x 3.5mm | 1 | 6,10 | 46,10 | 10 | 5,50 | 41,00 |  |  |  | 0 | 0 | 0 | 39269097 | DK | 10 | 036731,481376
065552 | Insulation, edge, 400 x 30 | 1 | 65,30 | 489,30 | 10 | 59,00 | 439,20 |  |  |  | 25 | 410 | 135 | 73229000 | DK | 10 | 065552,076860
065566 | Sensor, duct sensor TG-K300 | 1 | 91,00 | 678,10 | 10 | 81,90 | 610,20 |  |  |  | 15 | 230 | 140 | 84159000 | SE | 70 | 066617
065622 | Toroidal Transformer | 1 | 396,20 | 2951,80 | 10 | 356,50 | 2655,90 |  |  |  | 110 | 230 | 230 | 84159000 | DK | 2000
065633 | Heating element, 2200 W | 1 | 213,70 | 1591,50 | 10 | 192,20 | 1431,70 |  |  |  | 0 | 0 | 0 | 84159000 | DK | 1000
065634 | Cable harness | 1 | 654,70 | 4909,50 | 10 | 589,50 | 4391,50 |  |  |  | 100 | 220 | 320 | 84159000 | PL | 1020
065635 | Power supply cable w/plugs, 5.5 m | 1 | 1081,40 | 8057,30 | 10 | 973,30 | 7251,00 |  |  |  | 400 | 750 | 750 | 84159000 | PL | 16200
065638 | Condenser Fan | 1 | 0,00 | 0,00 | [6 empty] | 400 | 600 | 600 | 84159000 |  | 18600 | 045876,298965
065639 | Compressor | 1 | 1927,60 | 14439,00 | 10 | 1734,80 | 12924,40 |  |  |  | 500 | 500 | 500 | 84159000 | GB | 41500
065670 | Connector w / 4 pcs. crimp | 1 | 52,20 | 389,20 | 10 | 46,80 | 348,80 |  |  |  | 30 | 225 | 135 | 84159000 | DK | 10 | 524260
065758 | Distance bushing, ø10/8.2 x 26mm, stainless steel | 1 | 4,10 | 29,80 | 10 | 3,60 | 26,60 |  |  |  | 0 | 0 | 0 | 84149000 | DK | 6 | 036895,074558
066261 | Cross flow heat-exhanger, Heatex H2E0850/5.0/Epoxy 850x850x1470 | 1 | 4510,00 | 33602,80 | 10 | 4059,10 | 30240,20 |  |  |  | 850 | 1470 | 1202 | 84195020 | CZ | 117000
066281 | Box, softstarter | 1 | 133,10 | 996,70 | 10 | 120,10 | 894,40 |  |  |  | 140 | 270 | 270 | 84159000 | DK | 1065
066334 | Multifunction timer 24VDC, 24-240VAC 50-60Hz | 1 | 84,40 | 628,30 | 10 | 76,00 | 566,10 |  |  |  | 0 | 0 | 0 | 84159000 |  | 150
066668 | Heating element 2000W incl. OT-thermostat | 1 | 169,20 | 1260,40 | 10 | 152,20 | 1133,70 |  |  |  | 85 | 465 | 270 | 84159000 | DK | 930 | 011052
066693 | Sheet assembly, Damper DanX 2 | 1 | 95,70 | 713,00 | 10 | 86,10 | 641,40 |  |  |  | 0 | 0 | 0 | 84159000 | DK | 891
066746 | Damper 310 x 470 | 1 | 283,60 | 2112,90 | 10 | 255,20 | 1901,30 |  |  |  | 125 | 610 | 340 | 84159000 | IT | 3628 | 071028
066786 | Electric motor, for rotary heat exchanger HRV 501 | 1 | 711,50 | 5300,70 | 10 | 640,30 | 4769,90 |  |  |  | 120 | 145 | 90 | 85011093 | DK | 1100 | 070851
066787 | Transmission, transmission belt 1150 x 8 x 3.2mm | 1 | 0,00 | 0,00 | [6 empty] | 0 | 0 | 0 | 40103200 | DK | 40
066794 | Radial fan, ø250mm, without housing, 750 W, 1 x 230 V AC, 50 Hz, Vent 2 R/C - DanX 2 | 1 | 935,50 | 6970,40 | 10 | 841,90 | 6272,20 |  |  |  | 270 | 330 | 330 | 84145935 | DE | 9300 | 071034
066812 | Evaporator coil, 400 x 585 x 44 | 1 | 480,70 | 3581,70 | 10 | 432,70 | 3223,50 |  |  |  | 600 | 600 | 400 | 84189910 | CZ | 4000 | 071043
066813 | Condenser, 400 x 565 x 65 | 1 | 584,20 | 4352,30 | 10 | 525,70 | 3916,50 |  |  |  | 800 | 600 | 400 | 84189910 | CZ | 12000 | 071044
066814 | Water heating coil, 2RR, 400 x 565 x 44 | 1 | 483,40 | 3601,80 | 10 | 435,00 | 3240,90 |  |  |  | 50 | 400 | 570 | 84195020 | CZ | 4700
066819 | condenser fan | 1 | 272,50 | 2030,80 | 10 | 245,40 | 1828,40 |  |  |  | 110 | 580 | 380 | 84159000 | DE | 2950 | 066819
067076 | Mode selector | 1 | 134,50 | 1002,50 | 10 | 121,20 | 902,80 |  |  |  | 70 | 150 | 105 | 73229000 | DK | 100 | 892250,067270,515151
067161 | Damper motor, spring-return actuator | 1 | 283,90 | 2114,80 | 10 | 255,40 | 1902,80 |  |  |  | 90 | 110 | 80 | 85011010 | CH | 800 | 071031
067162 | Panel filter, ePM10 70%, 675 x 375 x 48mm, with plastic frame | 1 | 96,90 | 725,70 | 10 | 87,20 | 649,70 | 50 | 63,00 | 469,60 | 48 | 675 | 375 | 56031110 | PL | 1755 | 071025,090296
067164 | Control board, I/O modul for MVC 80 | 1 | 407,90 | 3038,70 | 10 | 367,00 | 2734,10 |  |  |  | 110 | 261 | 55 | 85371091 | DE | 400
067193 | Damper motor, rotary actuator with 2...10 V control voltage | 1 | 198,90 | 1481,90 | 10 | 178,90 | 1332,80 |  |  |  | 28 | 158 | 56 | 85011010 | CH | 220 | 071030
067197 | Alarm and monitoring, differential pressure switch with on/off | 1 | 43,00 | 321,30 | 10 | 38,90 | 289,50 |  |  |  | 58 | 65 | 65 | 85389091 | CN | 200 | 840020,095777,513703,299878,053616
067202 | Oilheater cpl. type 300w, 220v, 50 Hz for burner type 721D/721T | 1 | 713,50 | 5344,60 | 10 | 642,20 | 4784,30 |  |  |  | 195 | 280 | 280 | 84159000 | SE | 1360 | 502400
067250 | Panel filter G4 / ISO Coarse 80% (EN 779:2012 / ISO 16890) | 1 | 120,40 | 902,60 | 10 | 108,40 | 807,70 |  |  |  | 45 | 540 | 510 | 56031110 | PL | 1200 | 068619
067259 | Removable terminal plugs MVC-80-TPU for controller | 1 | 79,00 | 588,80 | 10 | 71,20 | 530,40 |  |  |  | 20 | 160 | 90 | 3926909790 | DK | 84
067260 | Front door mounting frame MVC-80-AC2, 10 pcs. = 1 bag | 1 | 14,20 | 106,00 | 10 | 12,90 | 95,80 |  |  |  | 20 | 200 | 100 | 3926909790 | DK | 100
067320 | Damper motor, on-off rotary motor | 1 | 159,90 | 1191,80 | 10 | 143,90 | 1072,20 |  |  |  | 28 | 158 | 56 | 85011010 | CH | 220 | 071032
067335 | Bag filter, M6 (F6) | 1 | 69,90 | 523,70 | 10 | 55,90 | 416,50 | 50 | 34,10 | 253,80 | 150 | 480 | 390 | 56031310 | PL | 770
067359 | Screw clamp 8-16mm, stainless | 1 | 4,90 | 36,50 | 10 | 4,50 | 33,50 |  |  |  | 30 | 30 | 30 | 73269098 | DE | 12
067738 | Fan, 225mm, 48 V DC | 1 | 263,80 | 1966,10 | 10 | 237,60 | 1769,80 |  |  |  | 0 | 0 | 0 | 84159000 | DK | 2500
067739 | Fan, 310mm, 48 V DC | 1 | 330,90 | 2464,90 | 10 | 297,70 | 2218,20 |  |  |  | 370 | 360 | 360 | 84159000 | DK | 2880
067741 | Control board | 1 | 201,80 | 1503,50 | 10 | 181,60 | 1352,60 |  |  |  | 92 | 222 | 162 | 84159000 | DK | 200
067874 | Power supply cable | 1 | 16,40 | 122,20 | 10 | 14,80 | 110,20 |  |  |  | 50 | 150 | 90 | 84159000 | CN | 238 | 087169
067883 | Water heating coil, 3 Rr, 400 x 565 x 65 | 1 | 649,20 | 4836,80 | 10 | 584,30 | 4352,70 |  |  |  | 65 | 735 | 500 | 84195020 | CZ | 4950 | 067112
067907 | Sensor, temperature sensor kit HCV | 1 | 39,20 | 291,40 | 10 | 35,20 | 262,10 |  |  |  | 20 | 130 | 130 | 85444290 | CN | 70 | 062047
067908 | Sensor, humidity sensor 1.15m | 1 | 104,20 | 776,80 | 10 | 93,80 | 699,10 |  |  |  | 15 | 110 | 110 | 90321080 | PL | 46 | 070767
067914 | Distance bushing, ø10/ø8.2 x 35mm, stainless steel | 1 | 8,00 | 59,50 | 10 | 7,20 | 54,00 |  |  |  | 12 | 35 | 12 | 84149000 | DK | 8 | 293724,293737,602447
068001 | Modulating actuator, 0-10 V, Optima Compact (DN10-DN32) | 1 | 215,40 | 1605,00 | 10 | 193,90 | 1444,50 |  |  |  | 50 | 80 | 80 | 84818079 | CZ | 200
068063 | 2 pc. Handwheel w/ wire for trapdoor | 1 | 96,50 | 723,80 | 10 | 86,90 | 647,40 |  |  |  | 35 | 350 | 240 | 84159000 | DK | 90
068065 | Split w/ wire for trapdoor MKII | 1 | 69,10 | 514,40 | 10 | 62,10 | 462,80 |  |  |  | 0 | 0 | 0 | 84159000 | DK | 116
068067 | 2 pc. Bucklet Electric Galv. for trapdoor | 1 | 99,60 | 747,00 | 10 | 89,60 | 667,20 |  |  |  | 0 | 0 | 0 | 84159000 | DK | 190
068069 | Set of gaskets for trapdoor MKII | 1 | 266,90 | 2000,90 | 10 | 240,20 | 1789,60 |  |  |  | 10 | 450 | 240 | 84159000 | DK | 470
068071 | Draw out roller for trapdoor MKII | 1 | 135,60 | 1015,90 | 10 | 122,00 | 908,80 |  |  |  | 30 | 225 | 135 | 84159000 | DK | 40
068100 | Wheel, 2 pcs. | 1 | 93,90 | 700,40 | 10 | 84,70 | 630,80 |  |  |  | 320 | 325 | 320 | 84159000 |  | 1680 | 540800,541290
068105 | axel for wheel | 1 | 98,80 | 741,90 | 10 | 98,80 | 736,30 |  |  |  | 75 | 255 | 85 | 84159000 |  | 560 | 019485
068375 | Control board, foil with buttons and diodes for controller | 1 | 64,50 | 480,60 | 10 | 58,00 | 432,40 |  |  |  | 2 | 175 | 140 | 85340090 | DK | 30 | 071049
068451 | Cover for control box, CDT | 1 | 14,10 | 105,30 | 10 | 12,80 | 95,00 |  |  |  | 25 | 205 | 155 | 3926909790 | DK | 200 | 071049
068467 | Sensor, Temperature Sensor Kit | 1 | 0,00 | 0,00 | [6 empty] | 30 | 120 | 120 | 85444290 | CN | 30 | 070857
068532 | Panel filter F7 / ePM1 60% (EN 779:2012 / ISO 16890) | 1 | 133,40 | 999,80 | 10 | 120,10 | 894,40 |  |  |  | 45 | 540 | 505 | 56031110 | PL | 1150
068582 | Tubes/set complete for condenser | 1 | 301,50 | 2246,60 | 10 | 271,30 | 2021,30 |  |  |  | 100 | 1050 | 230 | 84159000 | DK | 2200
068584 | Condenser fan Kit | 1 | 730,30 | 5442,00 | 10 | 657,40 | 4897,50 |  |  |  | 485 | 485 | 485 | 84159000 | DK | 8910
068587 | Finger guard | 1 | 132,80 | 995,60 | 10 | 119,60 | 891,40 |  |  |  | 100 | 550 | 550 | 84159000 | DK | 1000
068589 | Condenser coil, large | 1 | 750,80 | 5578,60 | 10 | 672,90 | 5013,10 |  |  |  | 100 | 700 | 900 | 84159000 | DK | 14000
068597 | Compressor | 1 | 1248,10 | 9298,70 | 10 | 1123,30 | 8368,80 |  |  |  | 305 | 555 | 275 | 84159000 | DK | 37000
068599 | Rubber grommet pack | 1 | 72,10 | 537,30 | 10 | 64,90 | 483,30 |  |  |  | 40 | 130 | 220 | 84159000 | DK | 100
068607 | Electronic accessories, mounting case, RJ plug | 1 | 2,90 | 21,60 | 10 | 2,70 | 19,80 |  |  |  | 0 | 0 | 0 | 3926909790 | DK | 7 | 072418
068621 | Driptray | 1 | 184,10 | 1379,70 | 10 | 165,50 | 1233,30 |  |  |  | 60 | 560 | 400 | 84159000 | DK | 900
068627 | Transformer | 1 | 114,60 | 854,10 | 10 | 103,20 | 769,00 |  |  |  | 95 | 195 | 110 | 84159000 | DK | 1040
068631 | Thermostatic valve | 1 | 154,90 | 1154,60 | 10 | 139,50 | 1039,60 |  |  |  | 120 | 230 | 235 | 84159000 | DK | 650
068636 | Tubes/set complete for evaporator | 1 | 183,60 | 1368,20 | 10 | 165,20 | 1231,00 |  |  |  | 230 | 650 | 250 | 84159000 | DK | 1400
068651 | Heating element 3 pcs. for AC-M11, 50Hz | 1 | 209,50 | 1561,20 | 10 | 188,60 | 1405,00 |  |  |  | 165 | 680 | 260 | 84159000 | DK | 600
068669 | T-section with cleaning door, insulated, ø125 | 1 | 610,40 | 4547,60 | 10 | 549,30 | 4092,00 |  |  |  | 300 | 300 | 300 | 73229000 | DK | 3000
068711 | Frame for protection (kit for one mondul) | 1 | 644,90 | 4831,20 | 10 | 580,50 | 4324,60 |  |  |  | 100 | 630 | 1150 | 84159000 | DK | 10500
068754 | Rubber grommet pack (evaporator) | 1 | 106,00 | 794,00 | 10 | 95,70 | 712,80 |  |  |  | 50 | 130 | 220 | 84159000 | DK | 150
068756 | Rubber grommet for O/T, 5 pcs. | 1 | 94,70 | 705,10 | 10 | 85,20 | 634,50 |  |  |  | 50 | 225 | 135 | 84159000 | DK | 60
068758 | Control w. heat w. softstarter | 1 | 2601,90 | 19489,90 | 10 | 2341,80 | 17446,60 |  |  |  | 460 | 670 | 470 | 84159000 | DK | 7200
068759 | Control w. heat w/o. softstarter (std) | 1 | 1579,10 | 11828,90 | 10 | 1421,20 | 10587,70 |  |  |  | 460 | 680 | 470 | 84159000 | DK | 6800
068761 | Control w/o heat, w. softstarter | 1 | 152,20 | 1140,70 | 10 | 137,40 | 1023,60 |  |  |  | 460 | 670 | 470 | 84159000 | DK | 6800
068762 | Control w/o heat, w/o softstarter | 1 | 152,20 | 1142,00 | 10 | 137,40 | 1023,60 |  |  |  | 460 | 670 | 470 | 84159000 | DK | 6800
068764 | Tube brackets (2+3 pc) | 1 | 116,70 | 875,20 | 10 | 105,20 | 783,50 |  |  |  | 50 | 320 | 220 | 84159000 | DK | 200
068769 | Main switch | 1 | 83,70 | 623,40 | 10 | 75,30 | 560,80 |  |  |  | 70 | 190 | 100 | 84159000 | DK | 300
068771 | Motor circuit breaker, compressor (Part of Q2) | 1 | 121,40 | 904,10 | 10 | 109,20 | 813,90 |  |  |  | 70 | 150 | 105 | 84159000 | DK | 260
068773 | Auxiliary contact for compressor (part of Q2) | 1 | 62,50 | 465,70 | 10 | 56,20 | 418,70 |  |  |  | 70 | 150 | 105 | 84159000 | DK | 10
068775 | Contactor 12A for compressor and heater elements | 1 | 76,00 | 565,60 | 10 | 68,30 | 509,20 |  |  |  | 70 | 150 | 105 | 84159000 | DK | 330
068777 | Softstarter | 1 | 569,10 | 4239,90 | 10 | 512,10 | 3815,40 |  |  |  | 95 | 195 | 110 | 84159000 | DK | 380
068783 | Fuse 16 A | 1 | 82,90 | 617,90 | 10 | 74,70 | 556,20 |  |  |  | 95 | 195 | 110 | 84159000 | DK | 320 | 068225
068785 | Fuse 2A | 1 | 84,40 | 630,00 | 10 | 76,10 | 566,90 |  |  |  | 70 | 150 | 105 | 84159000 | DK | 110
068787 | Fuse 10A | 1 | 105,90 | 788,90 | 10 | 95,30 | 709,70 |  |  |  | 70 | 150 | 105 | 84159000 | DK | 110 | 075810
068789 | Female socket | 1 | 100,40 | 752,80 | 10 | 90,30 | 672,50 |  |  |  | 30 | 225 | 135 | 84159000 | DK | 20
068792 | Protection for female socket | 1 | 86,40 | 643,70 | 10 | 77,70 | 579,10 |  |  |  | 30 | 225 | 135 | 84159000 | DK | 100
068794 | Function switch - 2 pos | 1 | 138,40 | 1031,70 | 10 | 124,60 | 928,60 |  |  |  | 70 | 150 | 105 | 84159000 | DK | 30
068796 | Green indicator lamp | 1 | 86,00 | 640,90 | 10 | 77,40 | 576,80 |  |  |  | 50 | 220 | 130 | 84159000 | DK | 100
068798 | Red indicator lamp | 1 | 86,00 | 640,90 | 10 | 77,40 | 576,80 |  |  |  | 50 | 220 | 130 | 84159000 | DK | 100
068800 | Yellow indicator lamp | 1 | 86,70 | 645,70 | 10 | 77,90 | 580,60 |  |  |  | 50 | 220 | 130 | 84159000 | DK | 100
068802 | LED element for indicator lamp | 1 | 149,40 | 1118,90 | 10 | 134,60 | 1003,10 |  |  |  | 70 | 150 | 105 | 84159000 | DK | 10
068805 | Power supply cable | 1 | 178,70 | 1339,70 | 10 | 160,90 | 1198,40 |  |  |  | 130 | 400 | 310 | 84159000 | DK | 3500
068807 | Drain tube, AC-M11 | 1 | 94,50 | 707,40 | 10 | 85,00 | 633,00 |  |  |  | 60 | 130 | 220 | 84159000 | DK | 7
068809 | Cover for heat | 1 | 152,80 | 1144,00 | 10 | 137,60 | 1025,10 |  |  |  | 100 | 500 | 500 | 84159000 | DK | 2454
068832 | Insulating material, insulation for back, control box CDT 30/30S | 1 | 3,60 | 26,90 | 10 | 3,30 | 24,30 |  |  |  | 0 | 0 | 0 | 70199000 | DK | 5 | 074558
068849 | Jumpflex relay, terminal block | 1 | 73,30 | 546,40 | 10 | 66,00 | 491,60 |  |  |  | 60 | 110 | 90 | 84159000 | DK | 200
068852 | Terminal block cpl. | 1 | 365,00 | 2733,40 | 10 | 328,50 | 2447,60 |  |  |  | 10 | 220 | 170 | 84159000 | DK | 400
068894 | Inlet spigot, 160mm | 1 | 89,50 | 666,00 | 10 | 80,40 | 598,80 |  |  |  | 60 | 160 | 160 | 84159000 | DK | 100
069346 | End plate, | 1 | 37,90 | 282,90 | 10 | 34,20 | 254,60 |  |  |  | 50 | 160 | 160 |  |  | 170
069366 | Filter grille, outher | 1 | 125,60 | 935,60 | 10 | 113,00 | 842,00 |  |  |  | 20 | 895 | 830 |  |  | 5484
069897 | Sheet filter, PPI 15, CDP 45 | 1 | 12,20 | 91,10 | 10 | 10,90 | 81,30 |  |  |  | 3 | 43 | 20 | 84219990 | DK | 70
069899 | Sheet filter, PPI | 1 | 19,20 | 143,90 | 10 | 17,30 | 129,20 |  |  |  | 60 | 1425 | 200 | 84219990 | DK | 136
069967 | Fittings for hygrostat Ral 7024 | 1 | 19,50 | 145,60 | 10 | 17,60 | 131,50 |  |  |  | 0 | 0 | 0 | 73269098 |  | 50
069998 | Sheet filter, PPI 15, CDP 35 | 1 | 7,10 | 53,40 | 10 | 6,30 | 47,10 |  |  |  | 15 | 580 | 200 | 84219990 | DK | 50
070466 | Cable 230 V AC Schuko/DK/IEC | 1 | 27,50 | 205,60 | 10 | 24,80 | 184,60 |  |  |  | 80 | 260 | 80 | 85444290 | CN | 630 | 062063
070468 | Cable set, basic CDT 30/30S/40/40S/60 MKII | 1 | 84,90 | 632,40 | 10 | 76,40 | 569,20 |  |  |  | 30 | 200 | 160 | 8544429090 | CN | 160 | 071053,071057,071058,054096
070478 | Power supply cable with Schuko plug, 3.5m | 1 | 27,00 | 201,70 | 10 | 24,40 | 181,70 |  |  |  | 0 | 0 | 0 | 84159000 | CN | 261 | 072414
070567 | Cable set, basic CDT 90 | 1 | 39,70 | 295,80 | 10 | 35,70 | 266,00 |  |  |  | 20 | 100 | 100 | 85444290 | CN | 46 | 071063
070737 | Terminal block | 1 | 46,20 | 345,60 | 10 | 41,70 | 310,80 |  |  |  | 0 | 0 | 0 | 84159000 |  | 250
070893 | Driptray complet with insulation | 1 | 182,10 | 1356,10 | 10 | 163,80 | 1220,40 |  |  |  | 259 | 560 | 55 | 84159000 | LT | 1258 | 072420
070960 | Communication cable for MVC80 | 1 | 138,00 | 1028,50 | 10 | 124,20 | 925,50 |  |  |  | 220 | 220 | 130 | 85176200 | DK | 200
070991 | Top cover plate, rain cover 500 x 503 x 159mm OD | 1 | 107,90 | 804,20 | 10 | 97,20 | 724,20 |  |  |  | 180 | 500 | 550 | 73269098 |  | 2625
071003 | LED-Lamp indication PCB | 1 | 161,60 | 1203,50 | 10 | 145,30 | 1082,80 |  |  |  | 95 | 195 | 110 | 84159000 | DK | 200 | 075816,295162
071015 | Controller, Honeywell MVC-80 | 1 | 0,00 | 0,00 | [6 empty] | 110 | 325 | 260 | 84159000 |  | 690
071016 | Handle with lock, cpl. | 1 | 69,00 | 513,70 | 10 | 62,00 | 462,10 |  |  |  | 85 | 195 | 105 | 84159000 |  | 230 | 541838
071017 | Handle without lock | 1 | 92,60 | 689,60 | 10 | 83,20 | 620,10 |  |  |  | 85 | 195 | 105 | 84159000 |  | 182 | 541838
071024 | Panel filter, M5/ePM10 70%, 675 x 375 | 1 | 148,80 | 1114,90 | 10 | 134,00 | 998,50 | 50 | 96,70 | 720,40 | 170 | 730 | 420 | 56031110 |  | 1720
071025 | Panel filter, F7 | 1 | 155,00 | 1161,90 | 10 | 139,60 | 1040,30 | 50 | 100,80 | 750,80 | 170 | 730 | 420 | 56031110 |  | 1842 | 067163
071068 | Cable set, compressor CDT 30/30S | 1 | 53,00 | 395,00 | 10 | 47,70 | 355,70 |  |  |  | 45 | 200 | 160 | 85444290 | PL | 150 | 071053
071247 | Snap coupling nipple, 3-pole male, AL 18.10, white | 1 | 0,00 | 0,00 | 10 | 7,20 | 54,00 |  |  |  | 0 | 0 | 0 | 73269098 |  | 12
071249 | Fittings for wire and hose, snap coupling nipple, 5-pole male, AL17.10, white | 1 | 7,20 | 53,40 | 10 | 6,40 | 47,80 |  |  |  | 20 | 20 | 20 | 73269098 |  | 20
071325 | Electronic accessory, relay socket 1-pole, DIN-mounting (RT78624) | 1 | 8,40 | 62,40 | 10 | 7,50 | 56,20 |  |  |  | 0 | 0 | 0 |  | IT | 100
071356 | Contactor, switch, main switch 3P 40A / 500V, 2-module | 1 | 104,70 | 780,20 | 10 | 94,20 | 702,20 |  |  |  | 0 | 0 | 0 | 85365080 | EE | 117 | 053608
071358 | Contactor, switch, end stop switch, protection D4N-1131 (C7) | 1 | 72,60 | 541,10 | 10 | 65,40 | 487,10 |  |  |  | 0 | 0 | 0 | 85365080 | JP | 82 | 053609
071361 | Relay, Schrack, Power PCB RT1, 1 pole 12A/16A | 1 | 25,10 | 187,40 | 10 | 22,60 | 168,70 |  |  |  | 50 | 50 | 50 | 85364900 | AT | 10
071427 | Terminal block, 1.5-4mm², 12 poles, WPR | 1 | 12,30 | 91,80 | 10 | 11,10 | 82,80 |  |  |  | 2 | 100 | 50 | 85369010 |  | 5
071479 | Fuse, automatic C60N 1P C10A, MCB | 1 | 47,30 | 352,10 | 10 | 42,50 | 316,90 |  |  |  | 91 | 79 | 18 | 85362010 |  | 125 | 053611
071481 | Fuse, automatic C60N 1P C16A, MCB | 1 | 47,30 | 352,10 | 10 | 42,50 | 316,90 |  |  |  | 91 | 79 | 18 | 85361010 |  | 125
071485 | Fuse, automatic C60N 3P C16A C 6kA | 1 | 87,20 | 649,60 | 10 | 78,50 | 585,10 |  |  |  | 0 | 0 | 0 | 85361010 |  | 239 | 053612
071490 | Relay, earth-fault protection, 4P, 40A, 30mA -25 | 1 | 82,70 | 616,30 | 10 | 74,50 | 554,80 |  |  |  | 0 | 0 | 0 | 85364900 |  | 330 | 053613
071496 | Outlet, 2-way, ground, external | 1 | 30,90 | 229,80 | 10 | 27,70 | 206,70 |  |  |  | 0 | 0 | 0 | 85365080 | SE | 120 | 053614
071497 | Plug, CEE 400V/16A, 4pole + ground | 1 | 25,00 | 186,20 | 10 | 22,40 | 167,20 |  |  |  | 0 | 0 | 0 | 85369010 | SE | 230
071514 | Bag filter, IF85, F7 with loops | 1 | 199,10 | 1492,00 | 10 | 159,30 | 1187,00 | 50 | 129,40 | 964,30 | 120 | 335 | 335 | 84213925 |  | 500
071515 | Bag filter, IF85, F7 | 1 | 176,10 | 1319,00 | 10 | 140,90 | 1049,40 | 50 | 114,40 | 852,60 | 120 | 335 | 583 | 84213925 |  | 500
071516 | Bag filter, M6 (F6) | 1 | 158,20 | 1184,60 | 10 | 126,60 | 943,00 | 50 | 102,80 | 766,00 | 140 | 450 | 450 | 84213925 | SK | 1330
071518 | Bag filter, M5, with loops for suspension | 1 | 399,60 | 2993,50 | 10 | 319,80 | 2382,30 | 50 | 259,80 | 1935,50 | 592 | 500 | 445 | 84213925 |  | 1000
071597 | wrench - nylon panel block - B50 FGC (D1) | 1 | 6,10 | 46,00 | 10 | 5,50 | 41,00 |  |  |  | 0 | 0 | 0 | 66039010 | IT | 40
071600 | Handle MFG 85, black | 1 | 5,20 | 38,90 | 10 | 4,70 | 35,00 |  |  |  | 0 | 0 | 0 | 83021000 | IT | 36
072268 | Moulded plastic, holder for humidity sensor | 1 | 3,70 | 27,70 | 10 | 3,40 | 25,10 |  |  |  | 0 | 0 | 0 | 3926909790 | DK | 8 | 072416
072382 | Timer/timerelæ, Type 821 TD 10H-UNI | 1 | 138,50 | 1032,40 | 10 | 124,70 | 929,30 |  |  |  | 60 | 110 | 90 | 84159000 |  | 50 | 041649
072390 | Spacer, for tension screw | 1 | 18,70 | 138,70 | 10 | 16,70 | 124,60 |  |  |  | 0 | 0 | 0 | 84159000 |  | 285
072393 | Fitting, profile for motor, DanX 2/4 | 1 | 71,20 | 530,00 | 10 | 64,10 | 477,30 |  |  |  | 0 | 0 | 0 | 84159000 |  | 1411
072400 | Spacer, fan | 1 | 74,70 | 558,90 | 10 | 67,20 | 500,80 |  |  |  | 0 | 0 | 0 | 84159000 |  | 34
072403 | Condenser, h x l, 1000*800, MPE type 20mm, 35/50c, 4500m3/h | 1 | 649,60 | 4839,90 | 10 | 584,60 | 4355,00 |  |  |  | 20 | 930 | 880 | 84189910 | ES | 5950
072406 | Relay, phase control | 1 | 144,90 | 1079,50 | 10 | 130,40 | 971,10 |  |  |  | 0 | 0 | 0 | 85364900 | DK | 130 | 075256
074519 | Insulating material, cooling components, 50 x 3mm. 9.1m | 1 | 25,90 | 192,60 | 10 | 23,30 | 173,30 |  |  |  | 60 | 215 | 215 | 70199000 | TH | 1455
074547 | Handles for lock, 10 pcs. | 1 | 113,50 | 848,80 | 10 | 102,20 | 761,40 |  |  |  | 0 | 0 | 0 | 84159000 | DK | 500
074567 | Cable duct, accessories | 1 | 1,10 | 8,90 | 10 | 1,00 | 7,70 |  |  |  | 20 | 25 | 25 | 40082900 | DK | 7
074568 | Cable gasket, humidity/air sensor | 1 | 4,40 | 32,10 | 10 | 3,90 | 28,90 |  |  |  | 0 | 0 | 0 | 40082900 | DK | 7
074580 | Cable gasket for sensor | 1 | 1,00 | 8,30 | 10 | 0,90 | 6,80 |  |  |  | 20 | 20 | 20 | 40082900 | DK | 5
074596 | Capillary tube with fittings, CDP - grey | 1 | 97,00 | 722,40 | 10 | 87,30 | 650,50 |  |  |  | 20 | 340 | 240 | 84159000 |  | 70
074605 | Accessory for standard unit, Damper,alu,i.d. 400x411mm, incl. LF24 springreturn | 1 | 604,60 | 4504,40 | 10 | 544,10 | 4053,30 |  |  |  | 0 | 0 | 0 | 84159000 | IT | 4500
074635 | Frequency converter, FC51 for Vent Complete | 1 | 615,80 | 4587,90 | 10 | 554,20 | 4128,60 |  |  |  | 155 | 280 | 275 | 84159000 |  | 1440
074685 | Insulating material, filter gasket | 1 | 3,20 | 24,00 | 10 | 2,90 | 21,30 |  |  |  | 20 | 163 | 50 | 70199000 | DK | 4 | 077242
074686 | Copper tubes, tube set 1/4" | 1 | 13,10 | 96,90 | 10 | 11,60 | 86,60 |  |  |  | 30 | 170 | 140 | 74122000 | DK | 39 | 074849
074689 | Grill for filter frame, evaporator AC-M5-MKI | 1 | 104,90 | 780,70 | 10 | 94,40 | 702,90 |  |  |  | 20 | 370 | 370 | 84159000 | DK | 280 | 043070
074691 | Fan housing, condenser AC-M5-MKI | 1 | 120,80 | 899,20 | 10 | 108,60 | 809,30 |  |  |  | 160 | 760 | 460 | 84159000 | DK | 10 | 043079
074703 | Carrying handle | 1 | 92,70 | 692,40 | 10 | 83,00 | 618,50 |  |  |  | 21 | 250 | 21 | 84159000 | DK | 250 | 165303
074778 | Drain hose extension, 3 meter | 1 | 117,00 | 877,00 | 10 | 105,50 | 785,70 |  |  |  | 85 | 465 | 270 | 84159000 |  | 640
074804 | Plastic housing for PCB | 1 | 18,80 | 139,80 | 10 | 16,80 | 125,40 |  |  |  | 60 | 200 | 140 | 3926909790 | DK | 130 | 077236
074813 | Wing nut in chain, for ground connection | 1 | 103,30 | 769,60 | 10 | 92,90 | 692,30 |  |  |  | 30 | 225 | 135 | 84159000 | DK | 30
074871 | Relay, current relay | 1 | 93,50 | 704,20 | 10 | 84,30 | 627,70 |  |  |  | 100 | 100 | 100 | 85364900 | DK | 500 | 074869
074873 | Relay, overload protection | 1 | 93,50 | 704,20 | 10 | 84,30 | 627,70 |  |  |  | 100 | 100 | 100 | 85364900 | DK | 500 | 074870
074899 | Sensor, kit, temperature | 1 | 42,00 | 313,30 | 10 | 37,80 | 281,90 |  |  |  | 20 | 130 | 130 | 84159000 | CN | 60 | 077243
074921 | Fan, 225mm radial, 36 V DC | 1 | 264,00 | 1966,20 | 10 | 237,60 | 1769,80 |  |  |  | 155 | 280 | 275 | 84159000 |  | 1500
074922 | Fan, 310mm, 48 V DC | 1 | 335,30 | 2498,40 | 10 | 301,80 | 2248,60 |  |  |  | 360 | 360 | 360 | 84159000 |  | 3150
074923 | Control board, heat exchanger CC1 70 Rev2 | 1 | 180,70 | 1346,60 | 10 | 162,60 | 1211,30 |  |  |  | 90 | 220 | 160 | 84159000 |  | 82
074924 | Control board, heat exchanger 90 & 120 CC1 Rev2 | 1 | 193,70 | 1442,80 | 10 | 174,30 | 1298,70 |  |  |  | 100 | 250 | 175 | 84159000 |  | 80
075007 | Heating element, 600 W | 1 | 48,80 | 363,80 | 10 | 44,00 | 327,50 |  |  |  | 250 | 90 | 60 | 85168080 | DK | 59 | 081188
075008 | Heating element, 800 W | 1 | 55,30 | 411,70 | 10 | 49,80 | 370,90 |  |  |  | 60 | 250 | 80 | 85168080 | DK | 70 | 081189
075071 | Flexibox - Panel filter, ISO C60% (G4) | 1 | 63,50 | 475,80 | 10 | 50,80 | 378,40 | 50 | 41,30 | 307,70 | 130 | 450 | 450 | 56031110 | PL | 1680 | 077164
075098 | Pre-assembled cable, power supply cable 230 V AC, 2.5m, white | 1 | 17,60 | 131,00 | 10 | 15,80 | 117,80 |  |  |  | 50 | 300 | 100 | 85444290 | CN | 266 | 077237
075125 | Sheet metal assembly, Cover duct | 1 | 118,10 | 879,40 | 10 | 106,20 | 791,00 |  |  |  | 0 | 0 | 0 | 84159000 | DK | 4758 | 081861
075197 | Rotary compressor | 1 | 434,50 | 3237,60 | 10 | 391,10 | 2913,40 |  |  |  | 435 | 250 | 215 | 84143020 | DK | 23485 | 081869
075200 | Overlayer for switch | 1 | 93,70 | 698,90 | 10 | 84,50 | 629,20 |  |  |  | 20 | 130 | 220 | 84159000 |  | 10 | 039627
075202 | Cable 2, AC-M5 W | 1 | 113,20 | 848,00 | 10 | 101,80 | 758,40 |  |  |  | 110 | 230 | 230 | 84159000 | PL | 200 | 046655
075204 | Thermostat | 1 | 86,90 | 647,40 | 10 | 78,10 | 582,10 |  |  |  | 30 | 225 | 135 | 84159000 |  | 10 | 046696
075206 | Thermostat | 1 | 68,70 | 511,90 | 10 | 61,80 | 460,50 |  |  |  | 30 | 225 | 135 | 84159000 |  | 10 | 513641
075210 | CC Display unit | 1 | 231,20 | 1723,20 | 10 | 208,10 | 1550,20 |  |  |  | 40 | 190 | 200 | 84159000 | DK | 170
075224 | Evaporator coil, 525 x 735 x 44 | 1 | 589,60 | 4392,70 | 10 | 530,60 | 3953,00 |  |  |  | 93 | 790 | 525 | 84189910 | CZ | 5286 | 081871
075225 | Condenser, 525 x 745 x 65 | 1 | 618,00 | 4604,50 | 10 | 556,20 | 4143,80 |  |  |  | 70 | 800 | 750 | 84189910 | CZ | 4000 | 081872
075226 | Water heating coil, 2RR, 525 x 735 x 44 | 1 | 607,20 | 4523,90 | 10 | 546,40 | 4070,80 |  |  |  | 50 | 550 | 750 | 84195020 | CZ | 5500 | 081864
075227 | 3RR, 525 x 735 x 65 | 1 | 615,10 | 4583,00 | 10 | 553,70 | 4124,80 |  |  |  | 50 | 550 | 750 | 84195020 | CZ | 8200 | 081865
075250 | Condenser fan EC 230V | 1 | 698,50 | 5204,60 | 10 | 628,60 | 4683,20 |  |  |  | 360 | 750 | 750 | 84159000 | DE | 9700
075252 | Compressor, 3/400 V/50 Hz | 1 | 0,00 | 0,00 | [6 empty] | 510 | 330 | 330 | 84159000 |  | 40000
075255 | CC4 controller w. software config. for Combo | 1 | 457,60 | 3409,10 | 10 | 411,80 | 3067,80 |  |  |  | 100 | 245 | 170 | 84159000 |  | 168
075263 | Damper motor, DC 48, 110 V, 50/60 Hz | 1 | 213,90 | 1593,00 | 10 | 192,50 | 1433,90 |  |  |  | 0 | 0 | 0 | 85011010 | CH | 700 | 075254
075323 | Wheel for door | 1 | 107,60 | 805,60 | 10 | 96,90 | 722,00 |  |  |  | 0 | 0 | 0 | 84159000 | DK | 400
075326 | Protection folie for door | 1 | 42,40 | 315,80 | 10 | 38,10 | 284,20 |  |  |  | 0 | 0 | 0 | 84159000 | DK | 300
075336 | Power plug, 2 pos. | 1 | 12,90 | 95,70 | 10 | 11,50 | 85,90 |  |  |  | 20 | 30 | 30 | 85369010 | DK | 12
075338 | Rotary switch K & N Cg8-dkc178 E Heat / off / vent / aut | 1 | 178,70 | 1332,10 | 10 | 161,00 | 1199,10 |  |  |  | 95 | 195 | 11 | 84159000 |  | 110
075341 | Power supply cable | 1 | 202,00 | 1511,40 | 10 | 182,10 | 1356,40 |  |  |  | 140 | 310 | 310 | 84159000 | PL | 200
075343 | Control lamp + gasket, yellow, 10 pcs. | 1 | 170,00 | 1266,80 | 10 | 153,10 | 1140,60 |  |  |  | 70 | 150 | 105 | 84159000 |  | 70
075402 | Function switch | 1 | 170,50 | 1271,20 | 10 | 153,60 | 1144,40 |  |  |  | 95 | 195 | 110 | 84159000 |  | 130 | 51750
075404 | Contactor CI 9 24 V | 1 | 84,90 | 632,60 | 10 | 76,40 | 569,20 |  |  |  | 950 | 195 | 110 | 84159000 |  | 290
075406 | Earth terminal | 1 | 75,30 | 564,00 | 10 | 68,00 | 506,80 |  |  |  | 60 | 110 | 90 | 84159000 |  | 50
075408 | Rubber grommet, DG16, 25 pcs | 1 | 81,70 | 612,70 | 10 | 73,60 | 548,70 |  |  |  | 30 | 225 | 135 | 84159000 |  | 10
075411 | Power supply cable | 1 | 197,40 | 1470,80 | 10 | 177,70 | 1323,80 |  |  |  | 140 | 310 | 310 | 84159000 | PL | 250
075465 | Damper | 1 | 266,10 | 1982,70 | 10 | 239,50 | 1784,30 |  |  |  | 150 | 580 | 410 | 84159000 | IT | 2042 | 081866
075483 | Rubber button, black 5 pcs. | 1 | 108,70 | 815,00 | 10 | 98,00 | 730,20 |  |  |  | 30 | 225 | 135 | 84159000 |  | 10 | 019483
075484 | Softstarter | 1 | 450,30 | 3374,20 | 10 | 405,40 | 3020,60 |  |  |  | 60 | 195 | 150 | 84159000 | DK | 576 | 295171,298985
075488 | Insulating material, filter gasket | 1 | 3,20 | 24,00 | 10 | 2,90 | 21,30 |  |  |  | 20 | 155 | 50 | 39201089 | DK | 5 | 077241
075579 | Accessory, Plug for terminal block, 9 pins, contact up side | 1 | 8,50 | 63,00 | 10 | 7,50 | 56,20 |  |  |  | 0 | 0 | 0 | 39259020 |  | 10
075621 | Valve, 3/8 x 1/2 x 1/4 | 1 | 256,30 | 1909,20 | 10 | 230,60 | 1718,10 |  |  |  | 95 | 245 | 170 | 90321080 |  | 442
075752 | Hose, tube kit with 1m tube and 1 hose clip | 1 | 13,40 | 99,70 | 10 | 12,00 | 89,70 |  |  |  | 25 | 300 | 300 | 39173100 | DK | 88 | 086697
075780 | Counter nut, brass 10 stk. | 1 | 67,70 | 506,50 | 10 | 60,80 | 452,90 |  |  |  | 30 | 225 | 135 | 84159000 |  | 30 | 527570
075812 | Phase surveillance relay | 1 | 164,10 | 1222,90 | 10 | 147,70 | 1100,40 |  |  |  | 95 | 195 | 110 | 84159000 |  | 110 | 295154
075814 | Pluggable relay, 24V | 1 | 150,00 | 1117,90 | 10 | 135,00 | 1006,10 |  |  |  | 95 | 195 | 110 | 84159000 |  | 60 | 295156
075817 | Load Break switch | 1 | 115,70 | 861,90 | 10 | 104,00 | 775,10 |  |  |  | 95 | 195 | 110 | 84159000 |  | 500 | 295163
075820 | Motor circuit breaker | 1 | 127,50 | 950,20 | 10 | 114,80 | 854,90 |  |  |  | 95 | 195 | 110 | 84159000 |  | 280 | 295167
075821 | Contactor 6A | 1 | 71,70 | 534,50 | 10 | 64,60 | 481,00 |  |  |  | 95 | 195 | 110 | 84159000 |  | 170 | 295169
075823 | Contactor | 1 | 71,70 | 534,50 | 10 | 64,50 | 480,20 |  |  |  | 30 | 225 | 135 | 84159000 |  | 20 | 295172
075825 | Function switch - 5 pos | 1 | 176,60 | 1314,90 | 10 | 158,80 | 1183,20 |  |  |  | 95 | 195 | 110 | 84159000 |  | 130 | 295173,109612
075826 | Female socket | 1 | 100,10 | 745,00 | 10 | 90,00 | 670,20 |  |  |  | 30 | 225 | 135 | 84159000 |  | 30 | 295174
075827 | Protection for Female socket 075826 | 1 | 70,50 | 524,70 | 10 | 63,30 | 471,90 |  |  |  | 30 | 225 | 135 | 84159000 |  | 10 | 295175
075831 | Filter kit | 1 | 347,90 | 2606,10 | 10 | 313,10 | 2332,90 |  |  |  | 200 | 605 | 500 | 84159000 |  | 2230
075990 | Fitting, oil filter | 1 | 17,30 | 129,60 | 10 | 15,50 | 115,50 |  |  |  | 50 | 100 | 50 | 73269098 | DK | 50 | 075990-1,075990-2,075990-6,075990-3,075990-5,075990-7
075998 | Cable set, alarm signal plug | 1 | 8,00 | 59,50 | 10 | 7,20 | 54,00 |  |  |  | 50 | 200 | 200 | 85444290 | CN | 100 | 087959
076011 | Frame, for Filter | 1 | 18,20 | 134,80 | 10 | 16,30 | 121,60 |  |  |  | 0 | 0 | 0 | 84159000 | DK | 578
076021 | Cable set, for LEDs CDT 30, 40, 60 | 1 | 97,80 | 728,70 | 10 | 88,00 | 655,80 |  |  |  | 20 | 100 | 100 | 85444290 | PL | 100 | 045938
076092 | Relay, Movement sensor IR 24-PC | 1 | 264,20 | 1968,30 | 10 | 237,80 | 1771,30 |  |  |  | 0 | 0 | 0 | 84159000 | DK | 800
076161 | Cable set for LEDs CDT 90 | 1 | 125,40 | 939,40 | 10 | 112,90 | 841,20 |  |  |  | 10 | 100 | 100 | 85444290 | PL | 100 | 045938
076178 | End plate with box (without hatch and controller) | 1 | 896,60 | 6720,00 | 10 | 806,90 | 6011,60 |  |  |  | 300 | 300 | 300 | 84159000 | DK | 3000
076182 | Plate with hose lock system | 1 | 324,40 | 2433,90 | 10 | 291,90 | 2174,80 |  |  |  | 150 | 730 | 610 | 84159000 | DK | 1000
076185 | Protections cap for Power plug | 1 | 107,20 | 805,10 | 10 | 96,50 | 718,90 |  |  |  | 92 | 222 | 162 | 84159000 |  | 300
076197 | Fixture for receiver | 1 | 106,70 | 798,10 | 10 | 95,90 | 714,30 |  |  |  | 100 | 150 | 100 | 84159000 | DK | 300
076227 | HCC 2 Filter, 1 x ISO C75% (G4) | 500 |  |  | 1000 |  |  | 2500 | 7,70 | 57,20 | 48 | 221 | 203 | 56031110 | PL | 100
076270 | Fitting, supporting bracket for boiler, deck | 1 | 20,80 | 154,60 | 10 | 18,70 | 139,00 |  |  |  | 40 | 330 | 76 | 73269098 | DK | 167
076992 | Contactor | 1 | 120,90 | 900,30 | 10 | 108,70 | 810,10 |  |  |  | 0 | 0 | 0 | 84159000 |  | 400
077022 | Controller with remote | 1 | 650,90 | 4849,60 | 10 | 585,80 | 4364,10 |  |  |  | 85 | 310 | 180 | 84159000 |  | 320
077028 | HCV 3/4 Filter, 1 x ePM1 70% (F7) | 500 |  |  | 1000 |  |  | 2500 | 16,50 | 123,20 | 48 | 289 | 164 | 56031110 | DK | 250
077029 | HCV 5 Filter, 1 x ePM1 70% (F7) | 500 |  |  | 1000 |  |  | 2500 | 24,70 | 184,30 | 48 | 434 | 184 | 56031110 | PL | 250
077030 | HCH 5 Filter, 1 x ePM1 70% (F7) | 500 |  |  | 1000 |  |  | 2500 | 24,20 | 180,50 | 48 | 440 | 209 | 56031110 | PL | 250
077055 | Damper motor, 230VAC 2Nm | 1 | 122,50 | 916,80 | [6 empty] | 25 | 150 | 60 | 85011010 | CH | 148
077068 | Coil 24 V/50 Hz/6 W | 1 | 59,10 | 440,20 | 10 | 53,10 | 395,90 |  |  |  | 35 | 60 | 39 | 84135080 | DK | 112 | 077188
077148 | Antenna | 1 | 22,00 | 164,60 | 10 | 20,00 | 148,90 |  |  |  | 14 | 156 | 14 | 85291069 | CN | 20 | 090658,090658
077159 | CC4 controller, Flexibox 460 | 1 | 460,50 | 3630,60 | 10 | 414,40 | 3087,40 |  |  |  | 100 | 250 | 175 | 84159000 |  | 160
077160 | Fan Flexibox 460 | 1 | 328,00 | 2443,60 | 10 | 295,20 | 2199,10 |  |  |  | 140 | 310 | 310 | 84159000 |  | 3200
077161 | Fan | 1 | 558,60 | 4161,40 | 10 | 502,80 | 3745,50 |  |  |  | 360 | 360 | 360 | 84159000 |  | 4490
077213 | E-PROM (empty), SD card, minimum 2 GB | 1 | 24,90 | 185,90 | 10 | 22,40 | 167,20 |  |  |  | 2 | 31 | 24 | 85423255 | TW | 1
077238 | Hub cap 20 pcs. | 1 | 96,50 | 719,60 | 10 | 86,90 | 647,40 |  |  |  | 50 | 350 | 245 | 84159000 |  | 140
077256 | Soft-start unit | 1 | 574,50 | 4280,10 | 10 | 517,00 | 3851,90 |  |  |  | 0 | 0 | 0 | 85429000 | DK | 462 | 075257
077350 | Cabinet side, left | 1 | 0,00 | 0,00 | [6 empty] | 240 | 1300 | 600 |  |  | 4000
077360 | Chassis, cabinet side, right | 1 | 0,00 | 0,00 | [6 empty] | 200 | 1300 | 800 |  |  | 5000
077590 | Rear cover plate, mounting plate for VAM 25/40 | 1 | 12,20 | 93,20 | 10 | 11,00 | 82,10 |  |  |  | 10 | 175 | 64 | 73269098 | DK | 64
077720 | Packing for lid for jerry can | 1 | 7,90 | 58,80 | 10 | 7,10 | 53,20 |  |  |  | 50 | 100 | 100 | 84159000 | DK | 12
078285 | Filter, 1350 x 340 | 1 | 11,30 | 85,10 | 10 | 10,20 | 76,00 |  |  |  | 80 | 700 | 370 | 73229000 | DK | 130
078298 | Non-return valve | 1 | 53,00 | 397,00 | 10 | 47,60 | 354,90 |  |  |  | 0 | 0 | 0 | 84159000 | DK | 47
078340 | Diffuser | 1 | 24,40 | 181,80 | 10 | 21,90 | 163,40 |  |  |  | 0 | 0 | 0 | 73229000 | DK | 350
078350 | Rear cover plate, for room thermostat | 1 | 28,40 | 211,40 | 10 | 25,60 | 190,70 |  |  |  | 100 | 250 | 125 | 84159000 | DK | 2500
078400 | Rail/guide | 1 | 14,50 | 108,40 | 10 | 12,90 | 95,80 |  |  |  | 30 | 390 | 28 | 73229000 | DK | 50
078830 | Sleeve for oil lance, VA-M15/25/40 | 1 | 0,00 | 0,00 | [6 empty] | 0 | 0 | 0 | 84159000 | DK | 27
078940 | Rock wool for sound muffler, VA-M40 | 1 | 64,90 | 483,70 | 10 | 58,40 | 435,40 |  |  |  | 15 | 1200 | 600 | 84159000 | DK | 500
079030 | Screw cap for drum, fuel supply lance, VA-M40 | 1 | 23,50 | 174,70 | 10 | 21,10 | 157,30 |  |  |  | 100 | 100 | 100 | 84159000 | DK | 100
079190 | Insulating material | 1 | 3,30 | 25,10 | 10 | 3,00 | 22,00 |  |  |  | 0 | 232 | 60 | 70199000 | DK | 6
079960 | Rail/guide, lower inner screen | 1 | 25,40 | 190,30 | 10 | 22,90 | 171,00 |  |  |  | 50 | 900 | 35 | 73269098 | DK | 1000
081089 | Pressure transmitter AKS 3000 | 1 | 445,90 | 3322,50 | 10 | 401,30 | 2989,40 |  |  |  | 120 | 220 | 220 | 84135080 | DK | 250
081154 | Filter AC-M5 W (576x358) | 1 | 22,60 | 168,50 | 10 | 20,30 | 151,30 |  |  |  | 30 | 625 | 435 | 84159000 | DK | 90 | 043066
081155 | Filter AC-M5 W (375x358) | 1 | 15,50 | 114,30 | 10 | 13,90 | 103,30 |  |  |  | 55 | 355 | 295 | 84159000 | DK | 60 | 043069
081243 | Capacitor | 1 | 81,00 | 603,20 | 10 | 72,80 | 542,50 |  |  |  | 30 | 225 | 135 | 73229000 | DK | 70
081245 | Connection box | 1 | 25,60 | 192,50 | 10 | 23,30 | 173,30 |  |  |  | 70 | 150 | 105 | 73229000 | DK | 80
081248 | Sensor, humidity and temperature, 0-10 V, room | 1 | 482,90 | 3598,20 | 10 | 434,60 | 3237,90 |  |  |  | 75 | 285 | 125 | 90258080 | FI | 148
081270 | Clamping plate | 1 | 7,20 | 52,00 | 10 | 6,40 | 47,80 |  |  |  | 20 | 130 | 220 | 84159000 | DK | 200
081272 | Fixture for receiver | 1 | 87,00 | 652,10 | 10 | 78,30 | 583,60 |  |  |  | 40 | 130 | 220 | 84159000 | DK | 250 | 043044
081274 | Partition wall | 1 | 140,60 | 1053,00 | 10 | 126,40 | 941,60 |  |  |  | 160 | 760 | 560 | 84159000 | DK | 3000 | 043064
081276 | Plate for partitions wall | 1 | 109,00 | 818,40 | 10 | 98,10 | 731,00 |  |  |  | 70 | 190 | 200 | 84159000 | DK | 2000 | 043029
081279 | Drip tray | 1 | 136,80 | 1019,20 | 10 | 123,00 | 916,50 |  |  |  | 40 | 480 | 310 | 84159000 | DK | 1200 | 043063
081286 | Terminal strip | 1 | 69,40 | 520,30 | 10 | 62,60 | 466,50 |  |  |  | 60 | 110 | 90 | 84159000 |  | 200 | 520960
081289 | Strip for capacitor | 1 | 87,60 | 656,30 | 10 | 79,00 | 588,90 |  |  |  | 40 | 220 | 320 | 84159000 | DK | 70 | 043031
081294 | Cover for condenser, left | 1 | 87,00 | 651,60 | 10 | 78,30 | 583,60 |  |  |  | 20 | 410 | 50 | 84159000 | DK | 100 | 043056
081295 | Cover for condenser, right | 1 | 15,90 | 118,60 | 10 | 14,30 | 106,40 |  |  |  | 30 | 410 | 90 | 84159000 | DK | 100 | 043055
081347 | By-pas duct | 1 | 114,40 | 852,90 | 10 | 103,00 | 767,60 |  |  |  | 40 | 540 | 450 | 84159000 | DK | 800 | 043065
081349 | Relief bushing 5 pcs. | 1 | 46,50 | 349,80 | 10 | 42,00 | 313,00 |  |  |  | 40 | 225 | 135 | 84159000 |  | 20 | 081349
081350 | Power supply cabel | 1 | 66,40 | 495,20 | 10 | 59,90 | 446,00 |  |  |  | 90 | 320 | 185 | 84159000 | PL | 160 | 524891
081355 | Control lamp, Green 5 pcs. | 1 | 56,40 | 420,10 | 10 | 50,70 | 377,70 |  |  |  | 70 | 150 | 105 | 84159000 |  | 30 | 513900
081357 | Control lamp, Red 5 pcs. | 1 | 62,80 | 468,20 | 10 | 56,50 | 421,00 |  |  |  | 70 | 150 | 105 | 84159000 |  | 10 | 513910
081359 | Toggle switch | 1 | 81,30 | 610,00 | 10 | 73,30 | 546,40 |  |  |  | 70 | 150 | 105 | 84159000 |  | 10 | 515070
081361 | Room Thermostat | 1 | 103,20 | 769,30 | 10 | 92,90 | 692,30 |  |  |  | 70 | 150 | 105 | 84159000 |  | 80 | 513309
081363 | Cable gland, PG9, 5 pcs. | 1 | 71,20 | 533,50 | 10 | 64,10 | 477,30 |  |  |  | 30 | 225 | 135 | 84159000 |  | 40 | 527034
081365 | Panel stop 5 pcs. | 1 | 88,40 | 661,70 | 10 | 79,60 | 592,70 |  |  |  | 30 | 135 | 220 | 84159000 |  | 200 | 520970
081367 | Terminal strip | 1 | 49,50 | 368,90 | 10 | 44,40 | 330,60 |  |  |  | 70 | 190 | 100 | 84159000 |  | 50 | 520920
081369 | DIN rail | 1 | 79,00 | 591,50 | 10 | 71,00 | 528,90 |  |  |  | 30 | 130 | 220 | 84159000 | DK | 50 | 0154270
081371 | DIN rail (Heat version) | 1 | 8,10 | 61,30 | 10 | 7,20 | 54,00 |  |  |  | 30 | 130 | 220 | 84159000 | DK | 50 | 039939
081373 | Contactor (Heat version) | 1 | 94,50 | 703,60 | 10 | 85,00 | 633,00 |  |  |  | 70 | 150 | 105 | 84159000 | DK | 110 | 0395651
081377 | By-pass filter AC-M5 | 1 | 14,30 | 109,30 | 10 | 13,00 | 96,50 |  |  |  | 35 | 350 | 245 | 84159000 | DK | 10 | 191377
081379 | Sliding block 10 pcs. | 1 | 100,10 | 750,60 | 10 | 90,30 | 672,50 |  |  |  | 30 | 225 | 135 | 84159000 |  | 140 | 541062
081381 | Slide bar, set of 2 pcs. | 1 | 268,50 | 2000,60 | 10 | 241,60 | 1800,20 |  |  |  | 75 | 540 | 110 | 8415900099 | DK | 2840 | 541828
081401 | Grommet 10 pcs. | 1 | 50,60 | 378,80 | 10 | 45,60 | 339,70 |  |  |  | 40 | 130 | 220 | 84159000 |  | 50 | 524192
081403 | Washer for bottom, 10 pcs. | 1 | 62,20 | 467,20 | 10 | 56,00 | 417,20 |  |  |  | 30 | 130 | 220 | 84159000 | DK | 10 | 015740
081404 | Plastic guide shoe, 50 pcs. | 1 | 138,20 | 1030,20 | 10 | 124,40 | 927,10 |  |  |  | 30 | 225 | 135 | 84159000 | DK | 10 | 479620
081405 | Thermostat, manual reset | 1 | 67,90 | 506,00 | 10 | 61,10 | 455,20 |  |  |  | 40 | 225 | 135 | 84159000 |  | 20 | 039560
081406 | Bracket for thermostat | 1 | 83,00 | 624,00 | 10 | 75,00 | 558,60 |  |  |  | 50 | 130 | 220 | 84159000 | DK | 15 | 039321
081407 | Heating element 2000W | 1 | 154,00 | 1147,90 | 10 | 138,60 | 1032,80 |  |  |  | 85 | 465 | 270 | 84159000 | DK | 930 | 064810,011052
081408 | Bracket, top | 1 | 90,00 | 673,70 | 10 | 81,00 | 603,30 |  |  |  | 70 | 190 | 100 | 84159000 | DK | 10 | 039294
081409 | Bracket, bottom | 1 | 86,40 | 647,60 | 10 | 77,70 | 579,10 |  |  |  | 70 | 190 | 100 | 84159000 | DK | 40 | 039295
081456 | Set of tubes for AC-M7 MKII - complete + dry filter | 1 | 273,70 | 2049,70 | 10 | 246,30 | 1835,20 |  |  |  | 500 | 1000 | 500 | 84159000 | DK | 750
081462 | HCC 2 Filter, 1 x ePM1 70% (F7) | 500 |  |  | 1000 |  |  | 2500 | 13,40 | 99,90 | 48 | 221 | 203 | 56031110 | PL | 220
081467 | Plastic cassette, drip tray | 1 | 13,90 | 103,40 | 10 | 12,50 | 93,40 |  |  |  | 60 | 322 | 145 | 3926909790 | DK | 178
081469 | Terminal (4 Poles) | 1 | 54,20 | 406,80 | 10 | 48,90 | 364,00 |  |  |  | 50 | 50 | 50 | 73229000 | DK | 50
081482 | Rubber and silicone profile, Ø6mm | 1 | 4,10 | 30,30 | 10 | 3,70 | 27,30 |  |  |  | 220 | 220 | 220 | 40069000 | DK | 400
081501 | Capacitor 35µF | 1 | 56,90 | 424,50 | 10 | 51,20 | 381,50 |  |  |  | 5 | 22 | 13 | 84159000 | DK | 20
081503 | Transformer | 1 | 509,70 | 3797,80 | 10 | 458,70 | 3417,30 |  |  |  | 0 | 0 | 0 | 84159000 | DK | 5000
081530 | Evaporator + dry filter | 1 | 584,90 | 4357,30 | 10 | 526,30 | 3921,10 |  |  |  | 280 | 780 | 595 | 84159000 | CZ | 5230
081553 | Tubes from sight glass to thermo valve | 1 | 65,90 | 494,40 | 10 | 59,60 | 443,80 |  |  |  | 85 | 246 | 153 | 84159000 | DK | 100
081554 | Pressure equalisation pipes | 1 | 74,00 | 554,80 | 10 | 66,70 | 496,90 |  |  |  | 70 | 460 | 260 | 84159000 | DK | 150
081577 | Finger screw for filter, 10 pcs. | 1 | 81,30 | 608,80 | 10 | 73,30 | 546,40 |  |  |  | 35 | 350 | 240 | 84159000 | DK | 170
081589 | O-ring, 10 pcs. | 1 | 5,90 | 44,80 | 10 | 5,40 | 40,30 |  |  |  | 50 | 130 | 220 | 84159000 | DK | 80
081590 | Hose adapter | 1 | 98,00 | 735,10 | 10 | 88,10 | 656,60 |  |  |  | 20 | 130 | 220 | 84159000 |  | 36 | 544110
081591 | Vibration damper 10pcs. | 1 | 114,30 | 851,90 | 10 | 102,90 | 766,70 |  |  |  | 95 | 195 | 110 | 84159000 | DK | 870
081592 | Pin for foot, 10 pcs. | 1 | 8,10 | 60,30 | 10 | 7,20 | 54,00 |  |  |  | 3 | 225 | 135 | 84159000 | DK | 20 | 478810,480637,366350
081593 | Closure pin 2 pcs. | 1 | 118,30 | 881,30 | 10 | 106,50 | 793,40 |  |  |  | 30 | 225 | 135 | 84159000 | DK | 60 | 043149
081594 | Shaft lock ring 10 pcs | 1 | 74,90 | 558,10 | 10 | 67,40 | 502,20 |  |  |  | 30 | 225 | 135 | 84159000 |  | 10
081595 | Pin 3,5x12, 10 pcs. | 1 | 8,10 | 61,00 | 10 | 7,20 | 54,00 |  |  |  | 30 | 225 | 135 | 84159000 | DK | 10
081596 | Fingerscrew M8 10pcs. | 1 | 78,50 | 584,60 | 10 | 70,70 | 526,60 |  |  |  | 50 | 350 | 245 | 84159000 | DK | 230
081597 | Insulation for corner profile | 1 | 85,20 | 636,80 | 10 | 76,60 | 570,70 |  |  |  | 15 | 415 | 165 | 84159000 | DK | 256
081598 | Filter for evaporator | 1 | 22,30 | 165,20 | 10 | 20,00 | 148,90 |  |  |  | 55 | 355 | 295 | 84159000 | DK | 110 | 043087
081599 | Insulation for upper cover plate | 1 | 137,10 | 1024,90 | 10 | 123,40 | 919,50 |  |  |  | 110 | 780 | 740 | 84159000 | DK | 5500
081604 | Annular 4 pcs. | 1 | 78,10 | 582,20 | 10 | 70,40 | 524,40 |  |  |  | 70 | 190 | 100 | 84159000 | DK | 2000
081605 | Insulation for side cover plate | 1 | 100,40 | 752,10 | 10 | 90,30 | 672,50 |  |  |  | 100 | 550 | 420 | 84159000 | DK | 4000
081607 | Drip tray | 1 | 240,90 | 1795,00 | 10 | 216,90 | 1615,60 |  |  |  | 100 | 720 | 190 | 84159000 | DK | 1000
081608 | Insulation for partition plate | 1 | 132,80 | 994,70 | 10 | 119,60 | 891,40 |  |  |  | 280 | 740 | 740 | 84159000 | DK | 300
081609 | Ferrule, 100 pcs. | 1 | 76,30 | 571,40 | 10 | 68,50 | 510,60 |  |  |  | 50 | 130 | 220 | 84159000 | DK | 300 | 541070
081616 | Sensor with metal housing, NTC 2K72 ohm, 2m | 1 | 43,60 | 324,60 | 10 | 39,30 | 292,50 |  |  |  | 30 | 120 | 120 | 84159000 | CN | 50 | 087429
081622 | Hose clamp, stainless, 10 pcs. | 1 | 104,90 | 784,70 | 10 | 94,50 | 703,70 |  |  |  | 100 | 150 | 100 | 84159000 | DK | 50
081625 | Counter nut, brass 10 pcs. | 1 | 60,50 | 452,30 | 10 | 54,20 | 403,50 |  |  |  | 30 | 130 | 220 | 84159000 | DK | 50 | 527520
081627 | Hose adapter 3/8" , 5 pcs. | 1 | 70,70 | 529,20 | 10 | 63,40 | 472,70 |  |  |  | 60 | 130 | 220 | 84159000 | DK | 50
081670 | Cable entry+nut PG13,5 20 pcs. | 1 | 80,40 | 602,00 | 10 | 72,30 | 538,80 |  |  |  | 70 | 190 | 100 | 84159000 | DK | 75 | 527040,527540
081675 | Cable entry+nut PG9 , 20pcs. | 1 | 74,20 | 557,40 | 10 | 67,00 | 499,30 |  |  |  | 30 | 130 | 220 | 84159000 |  | 75
081676 | Cable entry+nut PG16 , 20Pcs | 1 | 86,40 | 646,50 | 10 | 77,70 | 579,10 |  |  |  | 30 | 130 | 220 | 84159000 | DK | 75 | 527030,527560
081680 | Control lamp and gasket, red, 10 pcs. | 1 | 136,80 | 1023,20 | 10 | 123,00 | 916,50 |  |  |  | 70 | 150 | 105 | 84159000 | DK | 70
081682 | Control lamp and gasket, green, 10 pcs | 1 | 136,80 | 1023,70 | 10 | 123,00 | 916,50 |  |  |  | 70 | 150 | 105 | 84159000 |  | 70
081683 | Washer 10 pcs | 1 | 43,90 | 327,30 | 10 | 39,30 | 292,50 |  |  |  | 500 | 130 | 220 | 84159000 | DK | 75
081687 | Auxilia contact CB-NC | 1 | 74,50 | 559,10 | 10 | 67,20 | 500,80 |  |  |  | 70 | 150 | 105 | 84159000 | DK | 110
081692 | Thermo relay | 1 | 71,90 | 535,60 | 10 | 64,70 | 481,70 |  |  |  | 95 | 195 | 110 | 85364900 | DK | 110 | 511400
081693 | Assembly plate | 1 | 96,50 | 722,90 | 10 | 87,00 | 648,20 |  |  |  | 190 | 210 | 290 | 84159000 | DK | 500
081694 | Screw M6x16, brass, 10 pcs | 1 | 46,20 | 345,30 | 10 | 41,70 | 310,80 |  |  |  | 20 | 130 | 220 | 84159000 | DK | 50
081695 | Washer 10 pcs | 1 | 44,40 | 333,00 | 10 | 40,30 | 300,20 |  |  |  | 20 | 130 | 220 | 84159000 | DK | 40
081696 | Toothed lock washer, 20 pcs | 1 | 43,50 | 325,10 | 10 | 39,10 | 291,00 |  |  |  | 100 | 130 | 220 | 84159000 | DK | 50
081697 | Nut M6, brass, 10 stk. | 1 | 62,60 | 469,50 | 10 | 56,20 | 418,70 |  |  |  | 20 | 130 | 220 | 84159000 | DK | 50
081698 | DIN Rail | 1 | 47,30 | 354,90 | 10 | 42,90 | 319,90 |  |  |  | 100 | 140 | 100 | 84159000 | DK | 20
081699 | DIN Rail | 1 | 52,40 | 393,90 | 10 | 47,10 | 351,10 |  |  |  | 50 | 130 | 220 | 84159000 | DK | 20
081700 | Packing for mode selector | 1 | 106,70 | 800,00 | 10 | 95,90 | 714,30 |  |  |  | 50 | 130 | 220 | 84159000 |  | 50
081702 | DIN Rail | 1 | 46,20 | 346,50 | 10 | 41,70 | 310,80 |  |  |  | 50 | 130 | 220 | 84159000 | DK | 20
081704 | Radial fan, ER63Cpro-4DNK7.CR 15kW 400/690V | 1 | 4945,60 | 36848,20 | 10 | 4451,00 | 33159,80 |  |  |  | 0 | 0 | 0 | 84145915 | DE | 241000
081756 | Double Wire Spring Hose Clip DW-25.2 | 1 | 13,10 | 96,90 | 10 | 1,30 | 9,70 |  |  |  | 0 | 0 | 0 | 73269098 |  | 20 | 0
081802 | Condensate pump | 1 | 275,20 | 2050,40 | 10 | 247,70 | 1845,10 |  |  |  | 90 | 200 | 100 | 84135080 | DE | 1230 | 081894
081813 | Cable set for bypass motor, 735mm | 1 | 13,80 | 102,70 | 10 | 12,40 | 92,70 |  |  |  | 50 | 130 | 220 | 85444290 | CN | 50
081862 | Panel filter, M5/ePM10 70%, 785 x 500 | 1 | 143,40 | 1074,10 | 10 | 129,10 | 962,10 | 50 | 93,20 | 694,50 | 170 | 810 | 625 | 56031110 |  | 2664
081863 | Fresh air filter, F7/ePM1 55%, 785x500x48 | 1 | 218,00 | 1632,20 | 10 | 196,20 | 1462,10 |  |  |  | 170 | 810 | 630 | 84159000 |  | 2702
081867 | EC fan DanX 3, Single packed | 1 | 2021,30 | 15060,40 | 10 | 1819,20 | 13552,80 |  |  |  | 490 | 480 | 480 | 84159000 |  | 18430
082093 | HCV 300 Filter, 1 x ISO C75% (G4) | 500 |  |  | 1000 |  |  | 2500 | 8,30 | 61,80 | 48 | 275 | 148 | 56031110 | PL | 90
082094 | HCV 500 Filter, 1 x ISO C75% (G4) | 500 |  |  | 1000 |  |  | 2500 | 9,40 | 69,50 | 48 | 412 | 159 | 56031110 | PL | 250
082105 | HCV 300 Filter, 1 x ePM1 70% (F7) | 500 |  |  | 1000 |  |  | 2500 | 10,50 | 78,30 | 48 | 275 | 148 | 56031110 | PL | 221
082106 | HCV 500 Filter, 1 x ePM1 70% (F7) | 500 |  |  | 1000 |  |  | 2500 | 20,20 | 149,70 | 48 | 412 | 159 | 56031110 | DK | 250
082225 | Scroll compressor, C-SBS235H38B | 1 | 813,30 | 6059,90 | 10 | 732,00 | 5453,00 |  |  |  | 450 | 200 | 200 | 84143081 | CN | 40000 | 1005239
084072 | Bracket, fan bracket | 1 | 3,80 | 28,70 | 10 | 3,50 | 25,80 |  |  |  | 20 | 110 | 40 | 84159000 |  | 38 | 072398,032880,072410,032854,037099
084076 | Bracket, fan bracket | 1 | 17,50 | 130,70 | 10 | 15,80 | 117,80 |  |  |  | 100 | 380 | 170 | 84159000 | DK | 227 | 032880,072398,037099
084753 | Rail for compressor | 1 | 16,30 | 121,50 | 10 | 14,70 | 109,40 |  |  |  | 0 | 0 | 0 | 73269098 |  | 247
084764 | Bracket for PCB | 1 | 15,40 | 114,50 | 10 | 13,80 | 102,60 |  |  |  | 0 | 0 | 0 | 73269098 |  | 321
084771 | Sheet filter, PPI 15, CDF 10 | 1 | 6,10 | 46,50 | 10 | 5,60 | 41,80 |  |  |  | 30 | 250 | 200 | 84219990 | PL | 44
084792 | Holder for water container | 1 | 28,40 | 211,10 | 10 | 25,50 | 190,00 |  |  |  | 500 | 350 | 150 | 73269098 |  | 500
084793 | Holder for magnetic switch | 1 | 8,70 | 64,70 | 10 | 7,90 | 58,50 |  |  |  | 0 | 0 | 0 | 73269098 |  | 7
084794 | Stop rail for water container | 1 | 7,20 | 53,60 | 10 | 6,40 | 47,80 |  |  |  | 10 | 322 | 34 | 73269098 |  | 60
085645 | Radial fan, 190mm, 230 V EC | 1 | 213,70 | 1592,10 | 10 | 192,40 | 1433,20 |  |  |  | 900 | 195 | 195 | 84145935 | DE | 1102 | 087165
085656 | Rubber gasket, for 3 sensors | 1 | 4,10 | 29,90 | 10 | 3,60 | 26,60 |  |  |  | 0 | 0 | 0 | 40082900 | DK | 11 | 087168
085657 | Rubber gasket, for 4 cables | 1 | 6,40 | 48,20 | 10 | 5,80 | 43,40 |  |  |  | 0 | 0 | 0 | 40082900 | DK | 18 | 087168
085658 | Rubber gasket, for 7 cables | 1 | 8,70 | 65,10 | 10 | 7,90 | 58,50 |  |  |  | 0 | 0 | 0 | 40082900 | DK | 26 | 087168
085672 | Insulating gasket, 4 cables, long | 1 | 8,50 | 63,50 | 10 | 7,70 | 57,00 |  |  |  | 0 | 0 | 0 | 40169952 | DK | 25 | 087168
085673 | Capacitor 40µF kit | 1 | 73,20 | 545,50 | 10 | 65,90 | 490,90 |  |  |  | 100 | 195 | 110 | 84158100 |  | 210 | 602468
085687 | Cable set, USB cable, 260mm | 1 | 10,80 | 80,50 | 10 | 9,80 | 72,90 |  |  |  | 50 | 230 | 200 | 85444290 | CN | 50
085726 | Radial fan, ER40C-ZID.DC.CR 2,4kW (EC) 3x400V | 1 | 1914,60 | 14265,80 | 10 | 1723,30 | 12838,50 |  |  |  | 0 | 0 | 0 | 84145935 | DE | 25000
085818 | Sensor kit, temperature | 1 | 39,90 | 296,80 | 10 | 35,90 | 267,40 |  |  |  | 20 | 120 | 120 | 84159000 | CN | 50 | 087167
085871 | Toroidal transformer, 230 V AC/24 V AC/40 VA | 1 | 83,90 | 625,50 | 10 | 75,50 | 562,30 |  |  |  | 40 | 100 | 100 | 85043180 | CN | 732
085909 | Thermostatic valve | 1 | 211,00 | 1572,10 | 10 | 189,90 | 1414,90 |  |  |  | 100 | 245 | 170 | 84159000 |  | 348
085914 | Thermostatic valve | 1 | 563,80 | 4199,90 | 10 | 507,20 | 3779,00 |  |  |  | 95 | 245 | 170 | 84159000 |  | 1100
085916 | Thermostatic valve, R407C 3/8x 1/2x 1/4 | 1 | 264,70 | 1971,90 | 10 | 238,20 | 1774,40 |  |  |  | 95 | 250 | 170 | 84159000 |  | 260
086002 | Filter 10pcs. | 1 | 115,90 | 868,30 | 10 | 104,20 | 776,60 |  |  |  | 300 | 225 | 135 | 73229000 | DK | 20 | 540860
086005 | Draining connection, countersunk | 1 | 5,10 | 37,80 | 10 | 4,60 | 34,20 |  |  |  | 30 | 80 | 80 | 3926909790 | DK | 50
086006 | Panel filter, H13 - 610 x 610 x 292 mm AC-M18 | 1 | 509,20 | 3814,30 | 10 | 458,30 | 3414,20 |  |  |  | 292 | 610 | 610 | 84159000 | DK | 15800
086144 | Fan 60 Hz | 1 | 552,50 | 4137,90 | 10 | 497,40 | 3705,30 |  |  |  | 155 | 475 | 475 | 84158100 | DE | 2500 | 076993
086188 | Control board | 1 | 2985,90 | 22367,20 | 10 | 2687,30 | 20020,40 |  |  |  | 0 | 0 | 0 | 84158100 | LV | 5000 | 046350
086199 | Relay | 1 | 126,60 | 942,60 | 10 | 113,80 | 848,00 |  |  |  | 60 | 110 | 90 | 84158100 | DK | 30
086200 | Cable entry+nut PG16, 20 pcs | 1 | 76,60 | 572,60 | 10 | 68,80 | 513,00 |  |  |  | 110 | 230 | 230 | 84158100 |  | 50
086202 | Terminal block 10 pcs | 1 | 81,00 | 607,30 | 10 | 73,00 | 544,10 |  |  |  | 70 | 190 | 100 | 84158100 | DK | 20
086203 | Power supply plug | 1 | 70,70 | 529,20 | 10 | 63,40 | 472,70 |  |  |  | 70 | 190 | 100 | 84158100 | DK | 50
086204 | Water splash cover for ETA | 1 | 61,10 | 457,30 | 10 | 54,90 | 408,80 |  |  |  | 30 | 225 | 135 | 84158100 | DK | 10
086205 | Label set, 5 set | 1 | 116,20 | 870,80 | 10 | 104,60 | 778,90 |  |  |  | 50 | 130 | 220 | 84158100 | DK | 20
086206 | Timer, heating coil | 1 | 149,00 | 1110,50 | 10 | 134,10 | 999,30 |  |  |  | 70 | 150 | 105 | 84158100 | DK | 30
086207 | Heating element | 1 | 93,90 | 700,20 | 10 | 84,60 | 630,00 |  |  |  | 55 | 320 | 230 | 84158100 | DK | 510 | 506060
086208 | OT thermostat | 1 | 199,80 | 1488,70 | 10 | 179,80 | 1339,70 |  |  |  | 155 | 280 | 275 | 84158100 | DK | 170 | 513623
086210 | Limit thermostat | 1 | 197,80 | 1473,20 | 10 | 177,90 | 1325,30 |  |  |  | 155 | 280 | 275 | 84158100 | DK | 180 | 513625
086211 | Mounting bracket for sensor, 10 pcs | 1 | 101,60 | 759,00 | 10 | 91,10 | 678,60 |  |  |  | 50 | 130 | 220 | 84158100 | DK | 52
086304 | Vibration damper, 8 pcs | 1 | 86,30 | 642,80 | 10 | 77,60 | 578,20 |  |  |  | 50 | 225 | 135 | 73229000 | DK | 120 | 560930
086306 | Rubber strap with hooks | 1 | 62,60 | 469,30 | 10 | 56,20 | 418,70 |  |  |  | 35 | 350 | 240 | 73229000 | DK | 100 | 540120
086447 | Strain relief bushings for cabel 7 mm | 1 | 1,50 | 11,20 | 10 | 1,30 | 10,10 |  |  |  | 0 | 0 | 0 | 39269097 |  | 20
086529 | Cable gasket, 2 cables | 1 | 2,30 | 17,60 | 10 | 2,10 | 15,90 |  |  |  | 0 | 0 | 0 | 40082900 | DK | 7 | 087921
086755 | Air guide, Internal hood, FB900 | 1 | 120,20 | 895,20 | 10 | 108,10 | 805,50 |  |  |  | 2 | 1188 | 743 | 73269098 |  | 3935
086788 | Suspension fitting | 1 | 50,50 | 375,90 | 10 | 45,40 | 338,10 |  |  |  | 40 | 505 | 77 | 73269098 | DK | 998
086810 | PCB connector | 1 | 3,30 | 24,40 | 10 | 3,00 | 22,00 |  |  |  | 15 | 15 | 10 | 85369010 | CN | 2
086847 | Hour counter 24VAC 60Hz | 1 | 196,90 | 1466,60 | 10 | 177,20 | 1320,00 |  |  |  | 0 | 0 | 0 | 84159000 | DK | 200
086987 | Shoes for (xx/cams) Snap-Line | 1 | 4,20 | 30,60 | 10 | 3,70 | 27,30 |  |  |  | 50 | 50 | 50 | 39269097 | DE | 50
087036 | Dry filter, 3/8" | 1 | 24,80 | 185,20 | 10 | 22,30 | 166,50 |  |  |  | 60 | 125 | 60 | 84189990 | DK | 23 | 094665,094665,063129,063125,011662,607232,046174,023250
087136 | Universal Protection - yellow | 1 | 1,80 | 13,40 | 10 | 1,60 | 12,10 |  |  |  | 15 | 21 | 21 | 39269097 | DE | 2
087152 | Sensor, Humidity Sensor 700mm | 1 | 84,60 | 630,10 | 10 | 76,10 | 566,90 |  |  |  | 25 | 90 | 90 | 84159000 | PL | 28
087153 | USB 2.0 cable, USB-A male / USB-B, lenght 3 m | 1 | 10,10 | 75,10 | 10 | 9,00 | 66,90 |  |  |  | 500 | 100 | 100 | 85444290 | DK | 80
087201 | Radial fan, ER71C-4DN.L7.1R 18,5kW 400/690V | 1 | 5910,50 | 44037,30 | 10 | 5319,40 | 39629,60 |  |  |  | 0 | 0 | 0 | 84145915 | DE | 202000
087233 | Radial fan, 355mm, 48 V,R3G 355-RP23-33 | 1 | 536,40 | 3996,90 | 10 | 482,80 | 3596,60 |  |  |  | 350 | 185 | 350 | 84145935 | DE | 4300 | 087365,087365
087277 | Filter gasket | 1 | 19,80 | 147,40 | 10 | 17,90 | 133,00 |  |  |  | 20 | 210 | 55 | 39201089 | DK | 6 | 087162
087320 | ELectric motor cpl. Vent R/C 6, Blue Ziehl Fan | 1 | 2060,00 | 15348,70 | 10 | 1854,10 | 13812,70 |  |  |  | 490 | 480 | 485 | 84159000 |  | 31000 | 163033,037466
087342 | HCV 500 - Filter kit, 2 x ISO C75% (G4) | 1 | 36,20 | 271,00 | 10 | 29,00 | 215,80 | 80 | 23,60 | 175,50 | 110 | 430 | 180 | 84158300 | PL | 234 | 082094
087363 | Bag filter, ePM10 50%, F45, 540 x 487 x 500/9 | 1 | 75,70 | 566,70 | 10 | 60,50 | 450,60 | 50 | 49,20 | 366,30 | 150 | 540 | 490 | 56031190 | PL | 1540
087392 | Pressure tap with cover | 1 | 1,60 | 12,10 | 10 | 1,50 | 11,40 |  |  |  | 40 | 80 | 45 | 3926909790 | DK | 4 | 081185
087679 | Fan DDM8/9 | 1 | 608,10 | 4531,10 | 10 | 547,30 | 4077,70 |  |  |  | 420 | 420 | 420 | 84145935 |  | 14000 | 530150
087769 | Thermostat, RAK-ST.1385M | 1 | 271,50 | 2023,70 | 10 | 244,40 | 1820,70 |  |  |  | 0 | 0 | 0 | 90321080 | DK | 350 | 087808
087770 | Thermostat, Protection pocket ALT-AB200 for 087769 | 1 | 71,20 | 530,10 | 10 | 64,10 | 477,30 |  |  |  | 0 | 0 | 0 | 90321080 | DK | 125 | 087808
087851 | Control board, ACUE-3000 SMD, 48V DC | 1 | 477,60 | 3558,50 | 10 | 429,80 | 3202,20 |  |  |  | 60 | 180 | 190 | 85371091 | DK | 712 | 840012
087861 | GMC-16M-24 mini contactor 3 pol + 1NO - 16A, 24VAC coil | 1 | 84,40 | 628,70 | 10 | 76,00 | 566,10 |  |  |  | 57 | 58 | 45 | 85364900 | FR | 180
087868 | Wire, Cable extension | 1 | 53,80 | 401,10 | 10 | 48,50 | 361,00 |  |  |  | 0 | 0 | 0 | 85444991 | PL | 95
087921 | Cable gasket, 2 cables | 1 | 2,30 | 17,30 | 10 | 2,10 | 15,90 |  |  |  | 20 | 32 | 20 | 40082900 | DK | 8 | 086529
088027 | Filter CDP 75 | 1 | 37,10 | 278,50 | 10 | 33,50 | 249,30 |  |  |  | 60 | 550 | 330 | 84159000 |  | 90 | 069215,082167
088028 | Filter CDP 125 | 1 | 39,90 | 299,40 | 10 | 30,10 | 224,20 |  |  |  | 60 | 740 | 400 | 84159000 |  | 142 | 069316
088029 | Filter CDP 165 | 1 | 51,10 | 381,10 | 10 | 38,70 | 288,00 |  |  |  | 50 | 910 | 420 | 84159000 |  | 196 | 069364,086195
088093 | Radial fan, R3G310-RP12-31, 48 V | 1 | 519,70 | 3872,30 | 10 | 467,70 | 3484,10 |  |  |  | 300 | 155 | 300 | 84145935 | DE | 4400 | 093712
088095 | Radial fan, 230 V, R3G310RO38A8 | 1 | 507,60 | 3781,80 | 10 | 456,80 | 3402,80 |  |  |  | 205 | 320 | 320 | 84145935 | DE | 4646 | 093714
088218 | Duct sensor TG-K360 | 1 | 80,70 | 601,40 | 10 | 72,60 | 541,00 |  |  |  | 15 | 230 | 140 | 84159000 | SE | 70
088220 | Thermostat, 80° | 1 | 11,00 | 81,90 | 10 | 9,90 | 73,70 |  |  |  | 13 | 35 | 20 | 90321080 | AM | 6 | 037036
088253 | Ferrite | 1 | 17,90 | 132,90 | 10 | 16,00 | 119,30 |  |  |  | 0 | 0 | 0 | 84159000 | DE | 82
088279 | Gasket for cover for control box | 1 | 0,80 | 6,30 | 10 | 0,70 | 5,30 |  |  |  | 3 | 170 | 130 | 40081100 | DK | 1 | 071049,036729,037173
088288 | Radial fan, 230V, R3G225 RH 19-07 | 1 | 242,00 | 1803,60 | 10 | 217,90 | 1623,10 |  |  |  | 0 | 0 | 0 | 84145935 | DE | 1500
088381 | Condenser, CDP 50 | 1 | 297,60 | 2217,80 | 10 | 267,90 | 1995,50 |  |  |  | 100 | 800 | 250 | 84189910 | CZ | 4245 | 094809
088484 | Cable harness, CDP 75 MK II | 1 | 110,50 | 823,00 | 10 | 99,30 | 740,10 |  |  |  | 0 | 0 | 0 | 85444290 | PL | 120
088533 | Joint sealing compound, MS 553 light oak | 1 | 30,90 | 230,00 | 10 | 27,70 | 206,70 |  |  |  | 70 | 350 | 70 | 3214101000 | DK | 406
088643 | HCC - Filter kit, 2x ISO C75% (G4) | 1 | 30,00 | 224,60 | 10 | 24,00 | 178,60 | 140 | 19,50 | 145,10 | 110 | 235 | 220 | 84158200 | PL | 205 | 087997,076227
088711 | Condenser, CDP 70 | 1 | 434,90 | 3240,40 | 10 | 391,50 | 2916,50 |  |  |  | 100 | 1114 | 250 | 84189910 | CZ | 6002 | 094810
088728 | Condenser, CDP 40 | 1 | 268,90 | 2003,90 | 10 | 242,00 | 1803,30 |  |  |  | 100 | 650 | 250 | 84189910 | CZ | 3648 | 094667
090140 | Harting Male, panel Metal Cover | 1 | 229,30 | 1720,20 | 10 | 206,40 | 1538,10 |  |  |  | 70 | 150 | 105 | 84159000 | DK | 140
090167 | Fan for VA-M40 | 1 | 767,00 | 5746,20 | 10 | 690,10 | 5141,50 |  |  |  | 420 | 510 | 435 | 73229000 | DK | 16515
090272 | HCC - Filter kit, 1x ISO C75% (G4) 1x ePM1 70% (F7) | 1 | 39,90 | 299,10 | 10 | 31,90 | 237,90 | 140 | 26,00 | 193,80 | 110 | 235 | 220 | 84158200 | PL | 310 | 087998,076227,081462
090680 | Controller, Honeywell MVC -WEB | 1 | 1382,80 | 10303,50 | 10 | 1244,60 | 9272,30 |  |  |  | 110 | 325 | 260 | 85371091 |  | 690 | 088704
090682 | Siphon with ball kit, DanX 2/4 - DanX 9/18 | 1 | 163,80 | 1202,70 | 10 | 147,50 | 1098,80 |  |  |  | 95 | 245 | 170 | 84158200 |  | 182
090683 | Panel filter, H14 - 610 x 610 x 292 mm | 1 | 531,00 | 3977,80 | 10 | 477,90 | 3560,10 |  |  |  | 292 | 610 | 610 | 84159000 | DK | 3333
090687 | Capacitor, 9 µF/450V AC | 1 | 63,20 | 470,80 | 10 | 56,80 | 423,30 |  |  |  | 0 | 0 | 0 | 85322200 | DK | 60
090713 | Plastic gable for front CDP | 1 | 55,90 | 416,30 | 10 | 50,30 | 374,60 |  |  |  | 25 | 770 | 147 | 3926909790 | DK | 536
090733 | Radial fan, ER45C-ZID.GG.CR 5.2 kW (EC) 3 x 400 V | 1 | 2850,10 | 21235,20 | 10 | 2565,10 | 19110,00 |  |  |  | 650 | 630 | 550 | 84145935 | DE | 43000
090837 | Radial fan, ER45C-ZID.GG.CR 3,6 kW (EC)3x400V | 1 | 2614,80 | 19481,90 | 10 | 2353,20 | 17531,70 |  |  |  | 0 | 0 | 0 | 84145935 | DE | 43000
090925 | Inlet Hepa | 1 | 162,30 | 1209,50 | 10 | 146,10 | 1088,10 |  |  |  | 0 | 0 | 0 | 84158100 | DK | 1650
090926 | Hose Lock, Hepa | 1 | 79,60 | 593,10 | 10 | 71,60 | 533,50 |  |  |  | 0 | 0 | 0 | 84158100 | DK | 800
090927 | Cover for Filter, Hepa | 1 | 134,10 | 998,90 | 10 | 120,60 | 898,20 |  |  |  | 0 | 0 | 0 | 84158100 | DK | 600
090928 | Cover for OT, Hepa | 1 | 113,50 | 845,70 | 10 | 102,20 | 761,40 |  |  |  | 0 | 0 | 0 | 84158100 | DK | 300
090929 | Brackets 1 pc. Hepa | 1 | 145,60 | 1084,30 | 10 | 131,00 | 975,70 |  |  |  | 0 | 0 | 0 | 84158100 | DK | 280
090931 | Insulation for filter, Hepa | 1 | 79,90 | 595,30 | 10 | 71,90 | 535,70 |  |  |  | 0 | 0 | 0 | 84158100 | DK | 50
090932 | Insulation, buttom, Hepa | 1 | 99,70 | 741,80 | 10 | 89,70 | 668,00 |  |  |  | 0 | 0 | 0 | 84158100 | DK | 120
090933 | Fingerscrews 12 pc. Hepa | 1 | 118,80 | 885,50 | 10 | 106,90 | 796,40 |  |  |  | 0 | 0 | 0 | 84158100 | DK | 90
090958 | Radial fan, w/house, Ddm 9/9 Code 6M02NY | 1 | 688,40 | 5128,90 | 10 | 619,50 | 4615,60 |  |  |  | 480 | 480 | 480 | 84159000 |  | 15666
090973 | Panel filter F7 / ePM1 60% (EN 779:2012 / ISO 16890) | 1 | 231,90 | 1738,50 | 10 | 209,10 | 1557,80 |  |  |  | 53 | 700 | 585 | 84159000 | PL | 1406 | 038782
091107 | Satellite PCB/DC | 1 | 93,80 | 699,60 | 10 | 84,60 | 630,00 |  |  |  | 30 | 105 | 80 | 85371091 | TH | 54 | 093713
091156 | Scroll compressor, C-SBN263H8A | 1 | 718,70 | 5354,90 | 10 | 646,90 | 4819,30 |  |  |  | 450 | 230 | 230 | 84143081 | CN | 36500 | 500952
091194 | Satellite PCB/AC | 1 | 126,60 | 942,60 | 10 | 113,80 | 848,00 |  |  |  | 80 | 150 | 120 | 85371091 | TH | 100 | 093716
091221 | Clips for return woodpacking 50 pcs | 1 | 389,80 | 2921,60 | 10 | 350,90 | 2614,10 |  |  |  | 130 | 320 | 230 | 84159000 | DK | 100
091255 | Control panel | 1 | 87,40 | 651,00 | 10 | 78,60 | 585,90 |  |  |  | 70 | 190 | 100 | 84158100 | DK | 1000
091263 | Duct connector | 1 | 90,00 | 673,90 | 10 | 81,00 | 603,30 |  |  |  | 100 | 230 | 230 | 84158100 | DK | 2500
091268 | Drain hose (HX-M100) | 1 | 107,80 | 808,40 | 10 | 97,10 | 723,40 |  |  |  | 30 | 300 | 300 | 84158100 | DK | 1000
091270 | Mounting brackets HX-M100 | 1 | 107,20 | 804,40 | 10 | 96,90 | 722,00 |  |  |  | 50 | 400 | 150 | 84158100 | DK | 2000
091273 | Control board | 1 | 30,30 | 226,30 | 10 | 27,30 | 203,70 |  |  |  | 1 | 245 | 50 | 85340090 | CN | 100 | 094687
091282 | Evaporator fan | 1 | 599,90 | 4469,10 | 10 | 539,90 | 4022,20 |  |  |  | 480 | 480 | 480 | 84159000 | DK | 9030 | 045876
091286 | Drain hose, 0,5m | 1 | 86,70 | 648,80 | 10 | 77,90 | 580,60 |  |  |  | 70 | 250 | 250 | 84159000 | DK | 200
091330 | Control box with rails | 1 | 148,50 | 1106,40 | 10 | 133,60 | 995,50 |  |  |  | 242 | 400 | 200 | 84158300 |  | 3000
091404 | Power supply, 230 V AC/48 V DC | 1 | 46,00 | 342,60 | 10 | 41,40 | 308,60 |  |  |  | 30 | 100 | 60 | 85044090 | TW | 130 | 093717
091429 | Drip tray CDP 45T | 1 | 158,60 | 1181,80 | 10 | 142,80 | 1063,90 |  |  |  | 90 | 920 | 240 | 84159000 |  | 2390
091430 | Drip tray CDP 35T | 1 | 134,60 | 1002,70 | 10 | 121,20 | 902,80 |  |  |  | 50 | 590 | 200 | 84159000 |  | 200
091431 | Drip tray CDP 65T | 1 | 169,60 | 1263,60 | 10 | 152,70 | 1137,60 |  |  |  | 50 | 1450 | 220 | 84159000 |  | 2500
091567 | Sensor, humidity sensor, digital | 1 | 85,50 | 636,80 | 10 | 76,90 | 572,90 |  |  |  | 10 | 120 | 120 | 90258080 | MX | 28 | 072416,072412
091632 | Shielding plate, til print | 1 | 32,50 | 242,50 | 10 | 29,30 | 218,10 |  |  |  | 0 | 0 | 0 | 73269098 |  | 353
091640 | Power supply cable for control board, 1.2m, 1.5mm² | 1 | 12,60 | 94,20 | 10 | 11,30 | 84,40 |  |  |  | 50 | 220 | 130 | 85444290 | CN | 60 | 094690
091643 | Cable set, ground cable, 300mm, terminal end semi-stripped, 2.5mm² | 1 | 0,90 | 7,40 | 10 | 0,80 | 6,10 |  |  |  | 50 | 230 | 130 | 85444290 | CN | 100 | 094690
091647 | Cable set, ground cable, 660mm, terminal end-terminal end, 1.5mm² | 1 | 1,40 | 10,10 | 10 | 1,20 | 9,10 |  |  |  | 50 | 230 | 130 | 85444290 | CN | 100 | 094690,094815
091648 | Cable set, ground cable, 300mm, terminal end-terminal end, 1.5mm² | 1 | 0,70 | 5,80 | 10 | 0,70 | 5,30 |  |  |  | 50 | 230 | 130 | 85444290 | CN | 100 | 094690
091649 | Cable set, ground cable, 230mm, terminal end-annular terminal end, 1.5mm² | 1 | 0,60 | 5,10 | 10 | 0,60 | 4,60 |  |  |  | 50 | 230 | 130 | 85444290 | CN | 100 | 094690
091662 | Radial fan, ER56C-ZID.GQ.CR 6.0kW(EC) 3x400V | 1 | 3810,10 | 28387,80 | 10 | 3429,00 | 25546,30 |  |  |  | 813 | 720 | 760 | 84145935 | DE | 68000
091668 | Black nylon push-in rivets | 1 | 1,00 | 7,50 | 10 | 0,90 | 6,80 |  |  |  | 23 | 18 | 18 | 39269097 | CN | 1 | 094681
091669 | Black nylon snap-together rivets, ratchet | 1 | 0,70 | 5,40 | 10 | 0,60 | 4,60 |  |  |  | 10 | 20 | 20 | 39269097 | ES | 1
091700 | Cable harness, internal | 1 | 213,60 | 1601,40 | 10 | 192,50 | 1433,90 |  |  |  | 70 | 325 | 225 | 84158100 | DK | 400
091729 | Sheet metal assembly, damper DanX 1 | 1 | 83,70 | 623,20 | 10 | 75,30 | 560,80 |  |  |  | 0 | 0 | 0 | 84159000 | DK | 419 | 093998
091745 | Radial fan, ER35C-ZID.DC.CR 2,5 kW (EC) 3x400V | 1 | 1854,00 | 13813,60 | 10 | 1668,60 | 12431,30 |  |  |  | 450 | 500 | 550 | 84145935 | DE | 23000
091746 | Evaporator coil, 2RR, 400 x 320 x 44 | 1 | 337,20 | 2512,70 | 10 | 303,40 | 2260,70 |  |  |  | 50 | 400 | 350 | 84189910 | CZ | 4000 | 093988
091748 | Condenser, 3RR, 400 x 300 x 65 | 1 | 398,80 | 2972,00 | 10 | 358,90 | 2674,10 |  |  |  | 70 | 400 | 300 | 84189910 | CZ | 7700 | 093989
091749 | Water heating coil 2RR | 1 | 455,60 | 3394,40 | 10 | 410,00 | 3054,80 |  |  |  | 50 | 400 | 300 | 84159000 | CZ | 4500 | 093995
091753 | Lock, housing 90°, with hook | 1 | 20,30 | 150,90 | 10 | 18,30 | 136,10 |  |  |  | 4 | 30 | 30 | 83014090 | SE | 20 | 094695
091758 | Damper, 310 x 205mm | 1 | 227,80 | 1696,60 | 10 | 204,90 | 1526,60 |  |  |  | 0 | 0 | 0 | 84159000 | IT | 2640 | 093997
091786 | Status LED, CDP | 1 | 30,60 | 227,80 | 10 | 27,40 | 204,40 |  |  |  | 10 | 110 | 110 | 94054039 | PL | 28 | 098805,094689
091787 | Temperature sensor | 1 | 21,80 | 162,80 | 10 | 19,60 | 145,90 |  |  |  | 15 | 225 | 60 | 8533401000 | CN | 30 | 098801,094813,094689,094814
091885 | Radial fan, ø250, without housing, 500 W | 1 | 833,40 | 6210,10 | 10 | 750,20 | 5589,10 |  |  |  | 230 | 330 | 330 | 8414593590 | DE | 7286
091903 | Thermostat, 40° | 1 | 11,00 | 81,90 | 10 | 9,90 | 73,70 |  |  |  | 13 | 35 | 20 | 90321080 | AM | 100 | 098268,037034,290372,081189,081188
091928 | Sheet metal assembly, damper short, DanX 1 | 1 | 107,30 | 800,20 | 10 | 96,60 | 719,60 |  |  |  | 0 | 0 | 0 | 84159000 | DK | 100
091930 | Plug, 8 pin | 1 | 36,20 | 269,50 | 10 | 32,50 | 242,50 |  |  |  | 3 | 50 | 1 | 85369010 | DK | 10
091931 | Plug, AC Power 3 pos. | 1 | 26,70 | 199,40 | 10 | 24,10 | 179,30 |  |  |  | 15 | 57 | 40 | 85369010 | SE | 16
092003 | Motor circuit breaker Q2 | 1 | 420,60 | 3134,10 | 10 | 378,60 | 2820,70 |  |  |  | 70 | 190 | 100 | 84158100 | DK | 500
092061 | Cable set, power supply cable for preheater | 1 | 38,10 | 284,80 | 10 | 34,40 | 256,10 |  |  |  | 30 | 140 | 110 | 85444290 | LT | 102
092081 | CC 3000 connector kit | 1 | 126,40 | 941,20 | 10 | 113,70 | 847,30 |  |  |  | 60 | 200 | 200 | 84159000 | DK | 100
092089 | Blind cover | 1 | 152,00 | 1132,90 | 10 | 136,90 | 1019,80 |  |  |  | 10 | 530 | 510 | 84159000 |  | 4160 | 175357
092132 | User panel | 1 | 52,50 | 391,10 | 10 | 47,20 | 351,80 |  |  |  | 40 | 190 | 100 | 85371091 | DK | 28 | 092946
092135 | Capacitor, 1µF | 1 | 16,40 | 122,30 | 10 | 14,80 | 110,20 |  |  |  | 25 | 110 | 90 | 85322200 | PL | 54 | 094975
092262 | Radial fan, ER56C-ZID.GL.CR 5.0 kW (EC) 3x400V | 1 | 3436,60 | 25604,80 | 10 | 3092,80 | 23041,70 |  |  |  | 112 | 1800 | 980 | 84145935 | DE | 61000
092447 | Siphon with ball kit, DanX 1/2/3 | 1 | 173,00 | 1296,50 | 10 | 155,80 | 1160,40 |  |  |  | 95 | 245 | 170 | 84159000 |  | 235 | 088338
092583 | Rotary compressor, BSL253SDF-C7LU | 1 | 692,40 | 5159,20 | 10 | 623,20 | 4642,90 |  |  |  | 220 | 330 | 220 | 84143020 | CN | 11500 | 096461
092585 | Axial fan, W1G350-DD85-10 | 1 | 581,20 | 4330,40 | 10 | 523,10 | 3896,80 |  |  |  | 130 | 460 | 460 | 84145925 | DE | 5000 | 096457
092905 | Control board, DC Inrush Filter 3,for DC Aircon | 1 | 364,30 | 2714,80 | 10 | 327,90 | 2443,10 |  |  |  | 32 | 119 | 100 | 85371091 | DK | 127 | 096454
092961 | Cable, 5m, with connectors, 8 pins | 1 | 68,40 | 509,90 | 10 | 61,60 | 459,00 |  |  |  | 30 | 320 | 270 | 85444290 | CN | 406 | 093724
093082 | Time relay, multifunctional timer | 1 | 143,80 | 1071,90 | 10 | 129,50 | 965,10 |  |  |  | 25 | 150 | 80 | 85389091 | CZ | 50 | 098637,TD10H
093136 | Valve, thermostatic expansion valve | 1 | 95,20 | 708,80 | 10 | 85,60 | 637,60 |  |  |  | 100 | 100 | 100 | 90321080 | DK | 200 | 093990
093140 | Condenser fan | 1 | 773,60 | 5763,70 | 10 | 696,30 | 5187,10 |  |  |  | 320 | 600 | 570 | 84158100 | DK | 5000
093271 | Timer, On-delay 24-240 VAC/DC, | 1 | 136,80 | 985,70 | 10 | 123,00 | 916,50 |  |  |  | 30 | 80 | 90 | 85389091 | CN | 100 | 068779,295155,RE22R1MYMR
093332 | Thermostatic valve, TLEX 1.5 R407C 3/8 x 1/2 x 1/4 | 1 | 79,30 | 590,10 | 10 | 71,30 | 531,20 |  |  |  | 100 | 220 | 220 | 84811019 | HU | 250 | 094819
093333 | Thermostatic valve | 1 | 103,90 | 774,40 | 10 | 93,50 | 696,90 |  |  |  | 55 | 125 | 110 | 84811019 | HU | 252 | 094684,094670
093354 | Radial fan, 190mm | 1 | 112,10 | 835,60 | 10 | 101,00 | 752,40 |  |  |  | 80 | 190 | 190 | 84145935 | CZ | 1275 | 036918
093355 | Radial fan, 220mm | 1 | 135,50 | 1009,60 | 10 | 122,00 | 908,80 |  |  |  | 75 | 220 | 220 | 84145935 | CZ | 1750 | 061557
093478 | Filter kit, 2 x ISO C75% (G4) | 1 | 41,90 | 314,10 | 10 | 33,60 | 250,00 | 54 | 27,20 | 202,90 | 110 | 580 | 180 | 84159000 | PL | 315 | 082095
093479 | Filter kit, 1 x ISO C75% (G4) 1 x ePM1 70% (F7) | 1 | 66,60 | 499,00 | 10 | 53,20 | 396,70 | 54 | 43,20 | 322,20 | 110 | 580 | 180 | 84159000 | PL | 625 | 082107,082095
093500 | Water heating coil, 3RR, 400 x 300 x 65 | 1 | 395,30 | 2945,00 | 10 | 355,70 | 2649,80 |  |  |  | 80 | 400 | 300 | 84159000 | CZ | 7968 | 093996
093740 | Cable set, solenoid valve, control board | 1 | 11,60 | 87,30 | 10 | 10,50 | 78,20 |  |  |  | 15 | 120 | 120 | 85444290 | CN | 68 | 094690
093786 | Radial fan, DDM 7/9 E6G3304 1F 4P +FL+SCT | 1 | 676,50 | 5040,50 | 10 | 608,90 | 4536,70 |  |  |  | 0 | 0 | 0 | 84145935 | IT | 12600 | 531560
093790 | Distance bushing, ø12 x 1.5 x 37.5mm | 1 | 2,70 | 20,00 | 10 | 2,40 | 18,30 |  |  |  | 7 | 37 | 7 | 84149000 | DK | 14 | 094826,094693,094824,
093805 | Fixing for pump | 1 | 3,80 | 28,10 | 10 | 3,40 | 25,10 |  |  |  | 13 | 98 | 28 | 73269098 |  | 36
093806 | Motor guard, B145-140A | 1 | 3,60 | 26,80 | 10 | 3,30 | 24,30 |  |  |  | 70 | 100 | 100 | 84149000 | CN | 100 | 094234,481066,353353
093828 | Cover for compressor | 1 | 0,80 | 6,40 | 10 | 0,70 | 5,30 |  |  |  | 50 | 50 | 50 | 84149000 | CN | 2 | 098448,094237,480616,522852,094238,522853,093793,481594
093830 | Gasket for compressor | 1 | 0,40 | 2,90 | 10 | 0,30 | 2,20 |  |  |  | 70 | 40 | 50 | 84149000 | CN | 1 | 098448,094237,480616,522852,522853,093793,094238,481594
093832 | Vibration damper, h: 40mm | 1 | 0,70 | 5,20 | 10 | 0,60 | 4,60 |  |  |  | 40 | 10 | 10 | 40169300 | CN | 1 | 098448,480616,522852,094237,094238,093793,522853,481594
093842 | Filter cover | 1 | 96,30 | 717,40 | 10 | 86,70 | 646,00 |  |  |  | 20 | 600 | 280 | 84159000 |  | 972
093844 | HCV 300 - Filter kit, 1 x ISO C75% (G4) 1 x ePM1 70% (F7) | 1 | 39,90 | 299,10 | 10 | 31,90 | 237,90 | 138 | 22,50 | 167,90 | 110 | 285 | 165 | 84158300 | PL | 306 | 082093,082105
093845 | HCV 300 - Filter kit, 2 x ISO C75% (G4) | 1 | 31,00 | 232,40 | 10 | 24,80 | 184,60 | 138 | 20,20 | 150,40 | 110 | 285 | 165 | 84158300 | PL | 198 | 082093
093876 | Terminal Block, 2-wire-2004-1204, 4mm2, blue | 1 | 3,60 | 26,60 | 10 | 3,20 | 23,60 |  |  |  | 0 | 0 | 0 | 85369010 | DE | 80
093979 | Valve, Solenoid valve w/coil, 1/2" | 1 | 90,10 | 671,40 | 10 | 81,10 | 604,10 |  |  |  | 0 | 0 | 0 | 90321020 | CN | 95 | 480248,480363,099799,166650,168350
093982 | Duct cover panel | 1 | 178,30 | 1328,30 | 10 | 160,50 | 1196,10 |  |  |  | 105 | 560 | 370 | 84159000 |  | 2000
093983 | Panel filter, M5/ePM10 70%, 410 x 375 | 1 | 114,10 | 855,00 | 10 | 102,70 | 765,20 | 50 | 74,20 | 552,40 | 170 | 480 | 480 | 56031110 |  | 1115 | 091754
093984 | Outdoor air filter F7 | 1 | 121,20 | 905,60 | 10 | 109,00 | 812,30 |  |  |  | 170 | 480 | 480 | 84158100 |  | 1145
093985 | Valve, Solenoid valve w/coil 3/8" (black) | 1 | 77,30 | 576,30 | 10 | 69,60 | 518,30 |  |  |  | 40 | 100 | 90 | 90321020 | CN | 200 | 480248
094016 | LED indicator housing, 25 pcs. | 1 | 5,10 | 38,00 | 10 | 4,60 | 34,20 |  |  |  | 100 | 230 | 130 | 94054039 | CN | 100 | 094689,098805
094152 | Fuse 58V DC / 10 Amp 10 pcs | 1 | 14,10 | 104,80 | 10 | 12,60 | 94,20 |  |  |  | 0 | 0 | 0 | 84159000 |  | 10
094173 | Frontplate with folio for controller | 1 | 458,40 | 3432,60 | 10 | 412,70 | 3074,60 |  |  |  | 300 | 500 | 400 | 84158100 | DK | 2000
094230 | Sheet filter, Filter - PPI 15 - 1075 x 95 mm | 1 | 14,70 | 110,10 | 10 | 13,30 | 98,80 |  |  |  | 15 | 1075 | 95 | 56031110 | DK | 46
094251 | Sheet filter, Filter - PPI 15 - 740 x 95 mm | 1 | 9,10 | 68,50 | 10 | 8,20 | 60,80 |  |  |  | 15 | 740 | 95 | 56031110 | DK | 32
094281 | Sheet filter, Filter - PPI 15 - 590 x 95 mm | 1 | 6,50 | 49,60 | 10 | 5,90 | 44,10 |  |  |  | 16 | 590 | 95 | 56031110 | DK | 24
094285 | Tubing, Clear - flexible - PVC - ø16 mm - ø21 mm | 1 | 11,80 | 88,20 | 10 | 10,60 | 79,00 |  |  |  | 0 | 0 | 0 | 39173100 | DK | 170 | 111050
094431 | Filter drier, Combi filter drier | 1 | 62,10 | 463,10 | 10 | 55,90 | 416,50 |  |  |  | 60 | 230 | 60 | 84189990 | DK | 708 | 099595,099606,480059,649350,649450,099616,286252,099609,133055,480236,481438,401251,480295,099613,481552
094457 | Radial fan, ER35C-ZID.DC.CR 3,0 kW (EC) 3x400V | 1 | 1953,60 | 14555,80 | 10 | 1758,30 | 13099,10 |  |  |  | 0 | 0 | 0 | 84145935 | DE | 24000
094459 | Radial fan, ER40C-ZID.DG.CR 3,3KW (EC) 3x400V | 1 | 2013,40 | 15001,10 | 10 | 1812,00 | 13499,60 |  |  |  | 520 | 500 | 500 | 84145935 | DE | 31000
094460 | Radial fan, ER40C-ZID.GG.CR 3,9KW (EC) 3x400V | 1 | 2385,00 | 17770,30 | 10 | 2146,50 | 15991,40 |  |  |  | 0 | 0 | 0 | 84145935 | DE | 34000
094463 | Radial fan, ER45C-ZID.DG.CR 2,9 kW (EC) 3x400V | 1 | 2274,90 | 16949,20 | 10 | 2047,30 | 15252,70 |  |  |  | 0 | 0 | 0 | 84145935 | DE | 36000
094465 | Radial fan, ER56C-ZID.GG.CR 3,4 kW (EC) 3x400V | 1 | 2753,00 | 20511,70 | 10 | 2477,70 | 18458,70 |  |  |  | 0 | 0 | 0 | 8414593590 | DE | 57000
094497 | Printed circuit TRIAC, cpl. 220v 6a 50hz | 1 | 507,30 | 3780,60 | 10 | 456,70 | 3402,10 |  |  |  | 120 | 230 | 235 | 73229000 | DK | 360 | 517500
094698 | Front, complete, HCV | 1 | 193,20 | 1439,50 | 10 | 173,90 | 1295,60 |  |  |  | 80 | 1200 | 720 | 84158100 |  | 5200
094706 | Contactor, switch, mode selector AUTO 0 VENT. MAN. (Telux) | 1 | 117,40 | 878,20 | 10 | 105,50 | 785,70 |  |  |  | 0 | 0 | 0 | 85365080 | DK | 108
094892 | Charge hose with valve, red, 180cm | 1 | 83,10 | 619,40 | 10 | 74,80 | 557,00 |  |  |  | 0 | 0 | 0 | 39231090 | US | 300
094893 | Charge hose with valve, blue, 180cm | 1 | 83,10 | 619,40 | 10 | 74,80 | 557,00 |  |  |  | 0 | 0 | 0 | 39231090 | US | 300
094945 | Foot, h: 46mm | 1 | 9,60 | 70,90 | 10 | 8,60 | 63,90 |  |  |  | 45 | 40 | 30 | 84149000 | DK | 44 | 500853,480523,480421,099614,480463,500953,480382,099605,099611,500952,099618,500851
094946 | Bushing, ø10.6 x h: 46 | 1 | 3,10 | 22,90 | 10 | 2,80 | 20,50 |  |  |  | 10 | 45 | 10 | 84149000 | DK | 10 | 480463,480523,480421,099605,099605,500853,500851,099611,500952,099614
094955 | LED Bulkhead lamp 230V, Grey | 1 | 64,00 | 476,20 | 10 | 57,50 | 428,60 |  |  |  | 7 | 12 | 17 | 84159000 | DK | 500 | 095480
094968 | Condenser, 1.5µF/450 V M8 | 1 | 14,40 | 107,60 | 10 | 13,10 | 97,30 |  |  |  | 30 | 130 | 60 | 85322200 | BG | 52 | 036918
095040 | Condensate water container | 1 | 97,40 | 725,70 | 10 | 87,60 | 652,80 |  |  |  | 140 | 150 | 165 | 3926909790 | TW | 145 | 098646,357803
095057 | Handle, hinged, with spring return | 1 | 7,90 | 58,40 | 10 | 7,10 | 53,20 |  |  |  | 2 | 150 | 100 | 83021000 | CN | 318 | 098447
095208 | Capacitor DTR 7889 | 1 | 60,50 | 450,20 | 10 | 54,50 | 405,80 |  |  |  | 70 | 150 | 105 | 73229000 | DK | 40 | 796016
095210 | Control box 535SE for burner type 721D/721T | 1 | 605,90 | 4539,10 | 10 | 545,50 | 4064,00 |  |  |  | 120 | 230 | 235 | 73229000 | DK | 440 | 796015
095211 | Nozzle holder | 1 | 115,00 | 860,60 | 10 | 103,70 | 772,90 |  |  |  | 70 | 150 | 105 | 73229000 | DK | 100 | 796034
095212 | Pressure tube | 1 | 140,40 | 1050,30 | 10 | 126,40 | 941,60 |  |  |  | 10 | 250 | 175 | 73229000 | DK | 70 | 796035
095225 | Relay, Phasecontrol, 183..528V AC | 1 | 150,30 | 1120,10 | 10 | 135,30 | 1007,70 |  |  |  | 25 | 100 | 80 | 85364900 | DK | 120
095244 | Radial fan, R3G190-RC05-22-Steel/2RS, Ø190, 85W | 1 | 212,30 | 1581,70 | 10 | 191,00 | 1423,30 |  |  |  | 65 | 190 | 190 | 84145935 | DE | 1100
095308 | Front for Roomthermostat | 1 | 142,70 | 1063,20 | 10 | 128,40 | 956,80 |  |  |  | 105 | 230 | 230 | 84158100 | DK | 100
095336 | M5 and F7 filter kit for DanX 3 | 1 | 477,10 | 3544,50 | 10 | 429,30 | 3198,40 |  |  |  | 167 | 800 | 615 | 84158200 |  | 3500
095386 | Hexagon key - 5 mm | 1 | 44,70 | 335,40 | 10 | 40,50 | 301,70 |  |  |  | 50 | 130 | 220 | 73229000 | DK | 100 | 540010
095387 | Pipe wrench | 1 | 56,20 | 423,30 | 10 | 50,90 | 379,20 |  |  |  | 30 | 225 | 135 | 73229000 | DK | 110 | 540210
095388 | Adjustable spanner 8" | 1 | 67,20 | 503,60 | 10 | 60,50 | 450,60 |  |  |  | 50 | 130 | 220 | 73229000 | DK | 700 | 540220
095389 | Combi screwdriver | 1 | 56,90 | 427,50 | 10 | 51,50 | 383,70 |  |  |  | 50 | 130 | 220 | 73229000 | DK | 200 | 540240
095391 | Copper brush | 1 | 47,90 | 360,50 | 10 | 43,20 | 322,20 |  |  |  | 30 | 225 | 135 | 73229000 | DK | 40 | 540250
095392 | Allen key 4mm | 1 | 48,90 | 364,40 | 10 | 43,90 | 326,80 |  |  |  | 50 | 130 | 220 | 73229000 | DK | 60 | 540310
095393 | Torx-key T25 | 1 | 51,90 | 388,30 | 10 | 46,50 | 346,50 |  |  |  | 50 | 130 | 220 | 73229000 | DK | 100 | 039777
095394 | Fuse, 10A, quick-blow | 1 | 33,70 | 250,30 | 10 | 30,20 | 224,90 |  |  |  | 5 | 225 | 140 | 73229000 | DK | 1 | 515990
095395 | Fuse, Tco | 1 | 12,00 | 89,50 | 10 | 10,80 | 80,60 |  |  |  | 50 | 130 | 220 | 73229000 | DK | 10 | 515980
095398 | Oil nozzle 0,85 USgal/h | 1 | 35,20 | 262,50 | 10 | 31,70 | 236,30 |  |  |  | 30 | 225 | 135 | 73229000 | DK | 30 | 501870
095400 | Tool accessory VA-M40 | 1 | 56,90 | 427,10 | 10 | 51,50 | 383,70 |  |  |  | 50 | 130 | 220 | 73229000 | DK | 90 | 796066
095411 | Oil nozzle 0.75 USgal/h | 1 | 76,60 | 573,80 | 10 | 68,80 | 513,00 |  |  |  | 50 | 130 | 220 | 73229000 | DK | 100 | 8075602
095412 | Oil nozzle 1,00 USgal/h | 1 | 76,60 | 573,80 | 10 | 68,80 | 513,00 |  |  |  | 50 | 130 | 220 | 73229000 | DK | 120 | 8100602
095475 | Coil for 4-Way - Valve | 1 | 47,50 | 354,40 | 10 | 42,80 | 319,20 |  |  |  | 0 | 0 | 0 | 84159000 | DK | 120
095477 | Terminal block complete | 1 | 209,10 | 1564,70 | 10 | 188,00 | 1400,50 |  |  |  | 0 | 0 | 0 | 84158100 | DK | 300
095656 | Cable for OT and FAN/LIMIT thermostat | 1 | 175,20 | 1305,60 | 10 | 157,70 | 1174,80 |  |  |  | 150 | 220 | 320 | 73229000 | DK | 1000
095658 | Heat gasket, for suction acc | 1 | 9,80 | 73,60 | [6 empty] | 3 | 280 | 270 | 39199000 | DK | 26
095691 | Sensor with metal housing, 8m | 1 | 42,40 | 316,00 | 10 | 38,10 | 284,20 |  |  |  | 40 | 120 | 120 | 84159000 | CN | 156 | 096873
095693 | Terminal block, Push-in type jumper bar, 4-way insulated 2004-404 | 1 | 2,60 | 18,90 | 10 | 2,20 | 16,70 |  |  |  | 0 | 0 | 0 | 85366990 | DE | 3
095941 | Water cooling coil, Hex22 | 1 | 584,70 | 4356,50 | 10 | 526,20 | 3920,40 |  |  |  | 480 | 230 | 540 | 84159000 | CZ | 5600 | 098499
095950 | Connection bar for Belimo mixing section XVV 42-44 | 1 | 35,50 | 265,00 | 10 | 32,00 | 238,60 |  |  |  | 80 | 560 | 80 | 84159000 | DK | 1000
095956 | Water heating coil, LPHW, DH50/55 | 1 | 206,10 | 1535,60 | 10 | 185,50 | 1382,30 |  |  |  | 55 | 1180 | 195 | 84159000 | IT | 2120
095993 | Cover top with hoseconnections | 1 | 315,80 | 2352,90 | 10 | 284,20 | 2117,10 |  |  |  | 0 | 0 | 0 | 84158300 | DK | 4850
096043 | 1 1/2" PVC union assembly, blue | 1 | 15,90 | 118,90 | 10 | 14,30 | 106,40 |  |  |  | 60 | 110 | 90 | 39174000 | CN | 100 | 480067,099254,636851,480464,636852,636850,099253,099252,480381,636853,099763
096054 | Condenser coil, Water cooled condenser MHTA 1,5 titanium insulated | 1 | 338,90 | 2525,10 | 10 | 305,10 | 2272,90 |  |  |  | 0 | 0 | 0 | 84189910 |  | 35000
096149 | Foot ø31.75 h: 29.36 | 1 | 9,60 | 71,00 | 10 | 8,60 | 63,90 |  |  |  | 100 | 100 | 100 | 84149000 | TH | 200 | 099616,286252,480295,133055,099610,132856,099609,481567,481552
096150 | Distance bushing, ø11 l: 28.6 | 1 | 9,60 | 71,00 | 10 | 8,60 | 63,90 |  |  |  | 10 | 29 | 10 | 84149000 | TH | 8 | 099616,099609,133055,286252,481567,481552,099610,132856,480295
096164 | Foot, h: 71.5mm | 1 | 0,00 | 0,00 | [6 empty] | 70 | 100 | 100 | 84149000 | CN | 200 | 649450,480236,099595
096166 | Tube l: 30.8, inner ø5, white plastic | 1 | 5,20 | 39,90 | 10 | 4,70 | 35,00 |  |  |  | 70 | 100 | 100 | 84149000 | CN | 50 | 099595,649450,480236,649350,480059,099613
096167 | Gasket for cover | 1 | 5,20 | 39,90 | 10 | 4,70 | 35,00 |  |  |  | 70 | 100 | 100 | 84149000 | CN | 100 | 480236,649450,480059,09595,099613,649350
096183 | Foot ø37.9 h: 60.5 | 1 | 10,30 | 79,50 | 10 | 9,40 | 69,90 |  |  |  | 38 | 60 | 38 | 84149000 | CN | 54 | 480059,649350,099613
096184 | Cover | 1 | 10,30 | 79,50 | 10 | 9,40 | 69,90 |  |  |  | 100 | 100 | 100 | 84149000 | CN | 200 | 099613,480059,649350
096213 | Terminal cover | 1 | 3,10 | 22,90 | 10 | 2,80 | 20,50 |  |  |  | 70 | 100 | 100 | 84149000 | DK | 100 | 099608,481305,489251,481194,099607,489250
096214 | Gasket | 1 | 3,10 | 22,90 | 10 | 2,80 | 20,50 |  |  |  | 70 | 100 | 100 | 84149000 | DK | 50 | 099608,481305,489251,099607,481194,489250
096215 | Distance bushing ø7.94 l: 57 | 1 | 3,80 | 28,10 | 10 | 3,40 | 25,10 |  |  |  | 70 | 100 | 100 | 84149000 | DK | 100 | 099608,481305,489251,481194,489250,099607
096217 | Holder | 1 | 3,10 | 22,90 | 10 | 2,80 | 20,50 |  |  |  | 70 | 100 | 100 | 84149000 | DK | 100 | 099608,489251,489250,481305,099607,481194
096230 | Accessory package for compressor Hitachi, ZS408451 (481194), ZS7516S1B 1~220/240 V 50 Hz (481305) | 1 | 34,20 | 254,60 | 10 | 30,80 | 229,50 |  |  |  | 180 | 300 | 210 | 84149000 | JP | 2134
096258 | Shielding plate CDF 40 | 1 | 110,90 | 825,80 | 10 | 99,80 | 743,20 |  |  |  | 70 | 550 | 80 | 84159000 |  | 300
096260 | Shielding plate CDF 70 | 1 | 122,10 | 910,00 | 10 | 109,90 | 818,40 |  |  |  | 65 | 1100 | 80 | 84159000 |  | 500
096268 | Valve two way Optima Compact DN 15 High 5.0mm | 1 | 151,00 | 1124,30 | 10 | 135,80 | 1011,40 |  |  |  | 47 | 155 | 90 | 90329000 | DK | 400
096269 | Valve, two-way Optima Compact DN 15 Low 5.0mm | 1 | 151,00 | 1124,30 | 10 | 135,80 | 1011,40 |  |  |  | 45 | 155 | 90 | 90329000 | DK | 398
096272 | Foot ø24 h: 16 (480899) | 1 | 4,80 | 35,70 | [6 empty] | 70 | 100 | 100 | 84149000 | DK | 150 | 480381,636851,099253
096273 | Distance bushing, inner ø6.5 l: 15.5 | 1 | 8,60 | 64,40 | 10 | 7,80 | 57,70 |  |  |  | 70 | 100 | 100 | 84149000 | DK | 100 | 480381,099253,636851
096291 | Fittings for copper pipes, Cobber ring 1/2" type: B2-8 | 1 | 1,50 | 10,60 | 10 | 1,20 | 9,10 |  |  |  | 0 | 0 | 0 | 74122000 | IT | 30
096304 | Foot ø32 h: 23.75 | 1 | 6,30 | 47,10 | 10 | 5,70 | 42,50 |  |  |  | 70 | 150 | 105 | 84149000 | IT | 120 | 099641,099827,144152,132653,099190,482207
096305 | Distance bushing ø11 l: 24.8 | 1 | 0,50 | 4,30 | 10 | 0,50 | 3,80 |  |  |  | 107 | 100 | 107 | 84149000 | IT | 200 | 099641,132653,099190,099827,144152,482207
096306 | Capacitor, 12µF | 1 | 62,60 | 468,60 | 10 | 56,30 | 419,40 |  |  |  | 40 | 110 | 40 | 85322200 | CN | 98 | 099190,099827,144152
096315 | Hex head screw, M8 x 55, FZB | 1 | 1,50 | 10,80 | 10 | 1,40 | 10,60 |  |  |  | 2 | 5 | 1 | 73181588 | DK | 8
096393 | HCV 500 - Filter kit, 1 x ISO C75% (G4) 1 x ePM1 70% (F7) | 1 | 52,80 | 395,80 | 10 | 42,20 | 314,60 | 80 | 34,40 | 256,10 | 110 | 430 | 180 | 84158300 | PL | 462 | 082106,082094
096452 | Temperature sensor ( for evaporater) | 1 | 73,00 | 551,80 | 10 | 65,80 | 490,10 |  |  |  | 60 | 110 | 90 | 84159000 |  | 100
096455 | CD3 Compressor drive Ver. 3 , DC Split Air Con 3500 | 1 | 584,70 | 4356,40 | 10 | 526,20 | 3920,40 |  |  |  | 105 | 230 | 230 | 84159000 |  | 550
096456 | CC0 controller with Config file, for DC Split | 1 | 383,60 | 2858,20 | 10 | 345,30 | 2572,20 |  |  |  | 92 | 222 | 162 | 84159000 |  | 300
096458 | 1 pcs. Internal Fan DC Split Air Con 3500 | 1 | 342,70 | 2553,50 | 10 | 308,40 | 2298,00 |  |  |  | 110 | 235 | 235 | 84159000 |  | 1478
096497 | 7 pol female plug for CO monitor | 1 | 121,80 | 912,80 | 10 | 109,70 | 816,90 |  |  |  | 60 | 110 | 90 | 84159000 | DK | 100
096498 | Cable set, USB cable, 590mm | 1 | 13,70 | 102,10 | 10 | 12,30 | 91,90 |  |  |  | 20 | 100 | 100 | 85444290 | CN | 42
096513 | Frame, for controler | 1 | 24,40 | 181,60 | 10 | 21,90 | 163,40 |  |  |  | 15 | 250 | 130 | 73269098 |  | 28
096529 | Sensor, temperature sensor kit | 1 | 42,50 | 316,90 | 10 | 38,30 | 285,00 |  |  |  | 15 | 100 | 100 | 84159000 | CN | 50 | 097420
096534 | Insulating material, filter xx | 1 | 3,30 | 24,40 | 10 | 3,00 | 22,00 |  |  |  | 22 | 205 | 53 | 39201089 | DK | 6 | 097418
096539 | Rubber and silicone profile, Cable Gasket - temperature sensor | 1 | 0,50 | 3,90 | 10 | 0,40 | 3,10 |  |  |  | 20 | 20 | 20 | 40069000 | DK | 1
096577 | Electric motor, Saia gear/motor for AD 290B | 1 | 450,00 | 3352,70 | 10 | 405,00 | 3017,60 |  |  |  | 0 | 0 | 0 | 85011093 | DK | 2000
096578 | Capacitor 0.12 μF | 1 | 40,00 | 297,80 | 10 | 36,00 | 268,30 |  |  |  | 30 | 50 | 30 | 85322200 | DK | 50
096588 | Capacitor, 15µF | 1 | 12,80 | 94,70 | 10 | 11,40 | 85,20 |  |  |  | 38 | 125 | 38 | 85322200 | CN | 116 | 132653,096641,482207,038750
096589 | T-connector | 1 | 47,90 | 357,30 | 10 | 43,10 | 321,40 |  |  |  | 30 | 125 | 135 | 84149000 | TN | 60 | 482207,132653,096641
096612 | Shielding plate, controller | 1 | 7,00 | 52,20 | 10 | 6,30 | 47,10 |  |  |  | 0 | 0 | 0 | 73269098 | DK | 200
096618 | Main noise filter, LF-INDUCTOR 2mG @ 2.5A 50Hz - EI 38/13.6 (G=0.5) | 1 | 72,20 | 538,20 | 10 | 65,10 | 484,80 |  |  |  | 33 | 81 | 34 | 85489090 | DK | 162
096633 | Motor guard B250-150-141E | 1 | 3,30 | 24,60 | 10 | 3,00 | 22,00 |  |  |  | 70 | 100 | 100 | 84149000 | DK | 100 | 094236,519352,481023
096645 | Fuse 4 A, 250 V | 1 | 38,70 | 287,60 | 10 | 34,80 | 259,10 |  |  |  | 50 | 130 | 220 | 84159000 |  | 60
096657 | Cable for DC Aircon 450 | 1 | 13,40 | 99,50 | 10 | 12,00 | 89,70 |  |  |  | 50 | 100 | 100 | 84159000 | PL | 40
096714 | Heating element, 1400 W | 1 | 86,10 | 641,50 | 10 | 77,40 | 576,80 |  |  |  | 70 | 340 | 240 | 85168080 | DK | 348 | 098268
096769 | Water heating coil, fin area 152Hx650W (DH30) | 1 | 126,10 | 938,70 | 10 | 113,40 | 845,00 |  |  |  | 0 | 0 | 0 | 84159000 | IT | 5000
096776 | Sheet filter | 1 | 19,60 | 147,10 | 10 | 17,70 | 132,20 |  |  |  | 20 | 375 | 165 | 56031110 | PL | 100
096954 | Plastic label, Calorex logo label 150mm | 1 | 10,80 | 80,30 | 10 | 9,80 | 72,90 |  |  |  | 0 | 0 | 0 | 48211010 | DK | 4
096955 | Plastic label, Calorex logo label 200mm | 1 | 17,90 | 132,40 | 10 | 16,00 | 119,30 |  |  |  | 0 | 0 | 0 | 48211010 | DK | 5
096961 | Soft-start unit | 1 | 174,90 | 1303,30 | 10 | 157,40 | 1172,50 |  |  |  | 25 | 56 | 45 | 85429000 | GB | 50 | 098638
096970 | Front Cover, DH30 Metal Plastisol | 1 | 332,20 | 2475,60 | 10 | 299,10 | 2228,00 |  |  |  | 260 | 770 | 580 | 84159000 | DK | 2000
097046 | Inspection lid, large, DanX 1 - 2 MK II | 1 | 557,80 | 4156,20 | 10 | 502,00 | 3740,20 |  |  |  | 200 | 1500 | 900 | 84159000 | DK | 30000
097053 | Inspection Window, transparent smoked gray | 1 | 108,40 | 807,90 | 10 | 97,60 | 727,30 |  |  |  | 55 | 250 | 130 | 39259020 | FI | 100
097196 | Assembly, electrical box cpl. MK II | 1 | 579,10 | 4314,40 | 10 | 521,20 | 3883,10 |  |  |  | 82 | 360 | 168 | 84159000 | DK | 1703
097204 | Plastic label, Calorex logo 150mm, white background | 1 | 12,50 | 92,90 | 10 | 11,20 | 83,60 |  |  |  | 0 | 0 | 0 | 48211010 | DK | 4
097356 | Sensor, humidity and temperature, 0-10 V, duct | 1 | 474,70 | 3536,70 | 10 | 427,20 | 3182,50 |  |  |  | 90 | 300 | 110 | 90258080 | AT | 190 | 071022
097427 | Reservoir (closed) | 1 | 7,50 | 56,30 | 10 | 6,80 | 50,90 |  |  |  | 0 | 0 | 0 | 84135080 | DK | 0
097508 | Sensor, Humidity sensor SHT31, 480mm, Molex | 1 | 61,90 | 461,60 | 10 | 55,80 | 415,70 |  |  |  | 100 | 500 | 150 | 90319000 | CN | 3 | 059847
097652 | HCV 400/460 Filter, 1 x ISO C75% (G4) | 500 |  |  | 1000 |  |  | 2500 | 9,50 | 70,40 | 48 | 400 | 199 | 56031110 | PL | 163
097870 | Fan without bracket, 133mm | 1 | 194,60 | 1450,40 | 10 | 175,20 | 1305,50 |  |  |  | 110 | 130 | 130 | 84145935 | DE | 900 | 062019-2
097905 | Gas sensor for CO-monitor | 1 | 62,60 | 468,60 | 10 | 56,20 | 418,70 |  |  |  | 60 | 110 | 90 | 73229000 | DK | 90
097920 | LPHW Kit for DH50 M/C'S | 1 | 438,40 | 3315,10 | 10 | 394,60 | 2940,00 |  |  |  | 300 | 1250 | 250 | 73229000 |  | 10000 | 281902
098017 | Fan speed Controller with Plug | 1 | 327,80 | 2441,90 | 10 | 295,00 | 2197,60 |  |  |  | 105 | 230 | 230 | 84159000 | DK | 200
098020 | Humidity sensor, 1m | 1 | 72,50 | 540,40 | 10 | 65,30 | 486,30 |  |  |  | 12 | 150 | 150 | 84159000 | CN | 38 | 099936,094689
098067 | Regulator for CO-monitor Test Rack (097771) | 1 | 62,60 | 468,60 | 10 | 56,20 | 418,70 |  |  |  | 105 | 230 | 230 | 73229000 | DK | 1000
098069 | Controller for CO-monitor Test Rack (097771) | 1 | 687,50 | 5149,70 | 10 | 618,60 | 4608,80 |  |  |  | 105 | 230 | 230 | 73229000 | DK | 400
098070 | Clamp w. tubing for CO-monitor Test Rack (097771) | 1 | 320,80 | 2403,10 | 10 | 289,00 | 2152,80 |  |  |  | 165 | 379 | 185 | 73229000 | DK | 600
098292 | Cable set for control box | 1 | 181,80 | 1353,60 | 10 | 163,50 | 1218,10 |  |  |  | 50 | 250 | 250 | 85444290 | PL | 240
098346 | HCV 4xx - Filter kit, 1 x ISO C75% (G4) 1 x ePM1 55% (F7) | 1 | 69,00 | 516,10 | 10 | 55,20 | 411,10 | 75 | 44,80 | 333,60 | 110 | 410 | 220 | 84158100 | PL | 526 | 098809,097652
098347 | HCV 4xx - Filter kit, 2 x ISO C75% (G4) | 1 | 39,10 | 292,50 | 10 | 31,30 | 233,30 | 75 | 25,40 | 189,20 | 110 | 410 | 220 | 84158100 | PL | 340 | 097652
098452 | Receiver, 0,88 ltr. | 1 | 77,80 | 580,10 | 10 | 70,10 | 522,00 |  |  |  | 130 | 320 | 230 | 84159000 | DK | 1800
098476 | Remote complete with cable | 1 | 763,50 | 5717,70 | 10 | 686,90 | 5117,10 |  |  |  | 200 | 300 | 200 | 84159000 | DK | 300
098486 | Control box complete (remote) | 1 | 909,10 | 6773,70 | 10 | 818,20 | 6095,90 |  |  |  | 200 | 300 | 200 | 84158100 | DK | 500
098487 | Control box bottom (remote) | 1 | 153,50 | 1150,00 | 10 | 138,20 | 1029,70 |  |  |  | 200 | 300 | 200 | 84158100 | DK | 400
098489 | Rubber grommet set (LTK) | 1 | 45,90 | 345,10 | 10 | 41,40 | 308,60 |  |  |  | 50 | 130 | 220 | 84158100 | DK | 100
098490 | Cable entry 2 pcs (remote) | 1 | 66,70 | 500,10 | 10 | 60,00 | 446,90 |  |  |  | 50 | 130 | 220 | 84158100 | DK | 100
098491 | Front label, control box | 1 | 223,70 | 1675,80 | 10 | 201,30 | 1500,00 |  |  |  | 50 | 130 | 220 | 84158100 | DK | 300
098513 | Fitting, fork lift truck | 1 | 152,20 | 1133,80 | 10 | 137,00 | 1020,50 |  |  |  | 140 | 990 | 250 | 84159000 | DK | 3470
098614 | Cable set, compressor CDP/CDP-T | 1 | 75,90 | 565,40 | 10 | 68,30 | 509,20 |  |  |  | 20 | 180 | 180 | 85444290 | PL | 140 | 094690
098650 | Bag of all labels | 1 | 41,30 | 307,70 | 10 | 37,10 | 276,60 |  |  |  | 50 | 220 | 320 | 84159000 | DK | 50
098734 | Control panel, Reset | 1 | 27,50 | 205,30 | 10 | 24,80 | 184,60 |  |  |  | 50 | 100 | 100 | 85340090 | DK | 60
098753 | Radial fan, ø225mm | 1 | 162,10 | 1207,60 | 10 | 145,90 | 1086,70 |  |  |  | 100 | 225 | 225 | 84145935 | CZ | 2300 | 094815,094816,094671,094669
098758 | Foot, 37.9 x 10.5 x 48.5 (092583) | 1 | 1,90 | 12,00 | 10 | 1,70 | 13,00 |  |  |  | 485 | 379 | 105 | 84149000 | CN | 250
098809 | HCV 400/460 Filter, 1 x ISO ePM1 55% (F7) | 500 |  |  | 1000 |  |  | 2500 | 20,20 | 149,80 | 48 | 400 | 199 | 56031110 | PL | 312
098823 | Hose connection | 1 | 157,30 | 1172,00 | 10 | 141,50 | 1054,00 |  |  |  | 350 | 350 | 350 | 84159000 | DK | 1700
098824 | Filter mounting | 1 | 117,00 | 878,20 | 10 | 105,50 | 785,70 |  |  |  | 500 | 500 | 500 | 84159000 | DK | 50
098826 | Assembled front door for TKS60/ outdoor | 1 | 500,70 | 3730,40 | 10 | 450,60 | 3357,20 |  |  |  | 500 | 1150 | 750 | 84159000 |  | 6400
098832 | Bracket for humidity sensor | 1 | 26,10 | 194,80 | 10 | 23,60 | 175,50 |  |  |  | 2 | 100 | 60 | 73269098 |  | 37
098834 | PPI filter for sensor | 1 | 7,40 | 56,00 | 10 | 5,60 | 41,80 |  |  |  | 2 | 60 | 60 | 39211310 | DK | 2
098840 | Compressor and electrical box | 1 | 833,90 | 6212,90 | 10 | 750,50 | 5591,30 |  |  |  | 258 | 405 | 305 | 84159000 | DK | 32500
098858 | K1 Contactor cpl. | 1 | 121,20 | 902,80 | 10 | 109,00 | 812,30 |  |  |  | 70 | 190 | 100 | 84159000 | DK | 150
098859 | K2 Contactor cpl. | 1 | 140,40 | 1050,90 | 10 | 126,40 | 941,60 |  |  |  | 95 | 195 | 110 | 84159000 | DK | 420
098860 | K3 - Contactor cpl. | 1 | 164,60 | 1226,50 | 10 | 148,20 | 1104,20 |  |  |  | 70 | 190 | 100 | 84159000 | DK | 150
098861 | Fuse block | 1 | 66,40 | 495,00 | 10 | 60,00 | 446,90 |  |  |  | 60 | 110 | 90 | 84159000 | DK | 4
098862 | Fuse 10 pcs. | 1 | 60,50 | 452,30 | 10 | 54,20 | 403,50 |  |  |  | 5 | 150 | 100 | 84159000 | DK | 50
098863 | Terminal Block cpl. | 1 | 106,90 | 801,10 | 10 | 96,20 | 716,60 |  |  |  | 92 | 222 | 162 | 84159000 | DK | 200
098865 | Power supply Cable, 10m, 16A CCE Plug | 1 | 207,60 | 1552,60 | 10 | 186,80 | 1391,40 |  |  |  | 125 | 400 | 310 | 84159000 | DK | 50
098881 | Capacitor, 35µF | 1 | 87,80 | 654,30 | 10 | 79,00 | 588,90 |  |  |  | 70 | 190 | 100 | 84159000 | DK | 160
098885 | Compressor with cable | 1 | 824,30 | 6141,30 | 10 | 741,80 | 5526,80 |  |  |  | 410 | 410 | 410 | 84159000 | DK | 22000
098886 | Fan, Condenser | 1 | 496,90 | 3702,80 | 10 | 447,30 | 3332,10 |  |  |  | 140 | 310 | 310 | 84159000 | DK | 2000
098887 | Fan and fan housing cpl. Condenser | 1 | 579,20 | 4315,20 | 10 | 521,30 | 3883,90 |  |  |  | 288 | 660 | 485 | 84159000 | DK | 17000
098891 | Filter for AD 200 | 1 | 108,10 | 805,70 | 10 | 97,30 | 724,90 |  |  |  | 0 | 0 | 0 | 84159000 | DK | 4500
098892 | Filter for AD 300 | 1 | 148,40 | 1105,70 | 10 | 133,50 | 994,70 |  |  |  | 0 | 0 | 0 | 84159000 | DK | 4600
098893 | Front plate for AD 200 | 1 | 157,50 | 1173,80 | 10 | 141,80 | 1056,20 |  |  |  | 0 | 0 | 0 | 84159000 | DK | 200
098894 | Front plate for AD 300 | 1 | 292,40 | 2179,00 | 10 | 263,20 | 1960,50 |  |  |  | 0 | 0 | 0 | 84159000 | DK | 210
098895 | Filter AD400 | 1 | 14,70 | 109,20 | 10 | 13,20 | 98,00 |  |  |  | 820 | 580 | 422 | 73229000 |  | 30000
098964 | Radial fan, ø225mm | 1 | 242,30 | 1804,80 | 10 | 218,00 | 1623,90 |  |  |  | 110 | 220 | 220 | 84145935 | DE | 1566 | 081429,096880
098967 | Radial fan, R3G225RH1919, bearing type 2RS | 1 | 242,00 | 1803,60 | 10 | 217,90 | 1623,10 |  |  |  | 120 | 225 | 225 |  | DE | 1590 | 062039
099017 | PPI filter CDP/CDF | 1 | 50,70 | 379,80 | 10 | 45,60 | 339,70 |  |  |  | 80 | 360 | 200 | 39211310 | DK | 105 | 094686,091762
099038 | Print 220V, 50Hz | 1 | 595,50 | 4460,10 | 10 | 535,80 | 3991,80 |  |  |  | 2 | 20 | 10 | 84159000 | DK | 160 | 517501
099042 | Grille Front Cover center DH 75/110 | 1 | 666,30 | 4964,40 | 10 | 599,70 | 4467,50 |  |  |  | 0 | 0 | 0 | 84159000 |  | 5100
099189 | Reciprocating compressor | 1 | 212,60 | 1583,80 | 10 | 191,30 | 1424,80 |  |  |  | 25 | 100 | 50 | 84143081 | BR | 36 | 601933,074849
099190 | Reciprocating compressor, AE-1201-BF-M exclusive of accessories | 1 | 333,30 | 2483,60 | 10 | 300,00 | 2234,80 |  |  |  | 210 | 250 | 145 | 84143081 | BR | 11695 | 099827,144152
099196 | Dial for humidistat | 1 | 4,90 | 36,70 | 10 | 4,50 | 33,50 |  |  |  | 0 | 0 | 0 | 84159000 | TW | 40 | 099793,698251
099249 | Dry filter, 1/4"-1/4" | 1 | 32,40 | 241,60 | 10 | 29,20 | 217,40 |  |  |  | 20 | 130 | 20 | 84189990 | DK | 200
099344 | assembled front door forTKS60 indoor | 1 | 378,60 | 2813,20 | 10 | 340,70 | 2538,10 |  |  |  | 0 | 0 | 0 | 84159000 |  | 4000
099358 | Electricalbox for compressor | 1 | 246,00 | 1842,60 | 10 | 221,20 | 1648,20 |  |  |  | 125 | 400 | 310 | 84145935 | DK | 150
099712 | Drip tray | 1 | 134,40 | 1001,70 | 10 | 121,10 | 902,00 |  |  |  | 18 | 385 | 195 | 84159000 |  | 250 | 481117,457501
099727 | Pressostat, high pressure, calibrated | 1 | 24,70 | 184,30 | 10 | 22,20 | 165,60 |  |  |  | 22 | 80 | 22 | 90322000 | CN | 1500 | 098457
099737 | Wheels, without lock | 1 | 20,00 | 148,90 | 10 | 18,10 | 134,50 |  |  |  | 10 | 66 | 60 | 86071910 | DK | 150 | 098514
099738 | Wheels, with lock | 1 | 23,90 | 178,20 | 10 | 21,50 | 160,30 |  |  |  | 10 | 60 | 60 | 86071910 | DK | 250 | 098514
099763 | Plastic threaded coupling to suit 1 1/2" | 1 | 100,50 | 748,30 | 10 | 90,40 | 673,30 |  |  |  | 0 | 0 | 0 | 84159000 |  | 100
099768 | Motor and blade | 1 | 97,20 | 723,80 | 10 | 87,40 | 651,30 |  |  |  | 0 | 0 | 0 | 84159000 |  | 3000 | 480905
099833 | Hub cap, 20 pcs . Ø38 | 1 | 78,40 | 584,50 | 10 | 70,60 | 525,80 |  |  |  | 50 | 220 | 350 | 84159000 | DK | 300
099852 | Driptray, Black ABS, EVAP, New PAC22 | 1 | 71,80 | 542,80 | 10 | 64,70 | 481,70 |  |  |  | 35 | 790 | 160 | 84159000 |  | 150 | 357001
099954 | Rear Panel, Lower, RAL9002 | 1 | 123,80 | 922,10 | 10 | 111,40 | 829,80 |  |  |  | 0 | 0 | 0 | 84159000 |  | 2670
099959 | Front Inlet Grille, RAL 9002, Textured | 1 | 260,50 | 1969,70 | 10 | 234,50 | 1747,10 |  |  |  | 250 | 775 | 525 | 84159000 |  | 1800
099964 | Fittings, Wall bracket DH30 | 1 | 89,60 | 674,10 | 10 | 80,60 | 600,40 |  |  |  | 330 | 400 | 540 | 84159000 |  | 800 | 138851
099980 | Base plate w/spindle, 30LBD | 1 | 143,90 | 1072,80 | 10 | 129,60 | 965,80 |  |  |  | 0 | 0 | 0 | 84159000 |  | 7000
099982 | Grating/Grill, Front air inlet, painted FD40 | 1 | 118,80 | 885,20 | 10 | 106,90 | 796,40 |  |  |  | 35 | 360 | 270 | 84159000 |  | 350
099983 | Shielding Plate, Evaporator, PPT | 1 | 105,90 | 788,60 | 10 | 95,30 | 709,70 |  |  |  | 0 | 0 | 0 | 84159000 |  | 778
100870 | Actuator for KVS 6,3 to KVS 20 | 1 | 580,20 | 4322,40 | 10 | 522,10 | 3890,00 |  |  |  | 110 | 220 | 220 | 84158200 |  | 500
101192 | Actuator max KVS 4 | 1 | 606,70 | 4520,10 | 10 | 546,00 | 4067,80 |  |  |  | 0 | 0 | 0 | 84158200 |  | 500
101193 | Actuator KVS 25 to 100 | 1 | 804,60 | 5995,40 | 10 | 724,20 | 5395,30 |  |  |  | 145 | 340 | 170 | 84158200 |  | 1580
101617 | Lock complete with handle for door, DanX "tongue 64/65 included" | 1 | 70,10 | 522,10 | 10 | 63,00 | 469,60 |  |  |  | 90 | 200 | 105 | 84159000 |  | 870 | 541833
101953 | Frost thermostat | 1 | 203,40 | 1514,90 | 10 | 183,00 | 1363,20 |  |  |  | 48 | 195 | 140 | 84158200 |  | 800 | 094439
108087 | Label for service plate, 10 Pcs | 1 | 79,60 | 567,20 | 10 | 71,50 | 532,60 |  |  |  | 5 | 220 | 130 | 84158100 | DK | 10
108088 | Ground cable 2 pcs. + fastners | 1 | 98,60 | 737,90 | 10 | 88,70 | 661,10 |  |  |  | 50 | 150 | 100 | 84158100 | DK | 500
108089 | Ground screw kit, 10 pcs | 1 | 71,50 | 534,70 | 10 | 64,30 | 478,80 |  |  |  | 50 | 150 | 100 | 84159000 | DK | 250
108097 | Fastners kit for tubeframe | 1 | 102,50 | 766,70 | 10 | 92,00 | 685,40 |  |  |  | 5 | 150 | 100 | 84159000 | DK | 270
108098 | Tubeframe Top, 1 pc. | 1 | 127,20 | 953,50 | 10 | 114,80 | 854,90 |  |  |  | 100 | 850 | 10 | 84159000 | DK | 1500
108099 | Wire for splitter, 4 pcs. + fastners | 1 | 121,00 | 906,00 | 10 | 108,70 | 810,10 |  |  |  | 100 | 130 | 220 | 84159000 | DK | 750
108100 | Panel filter, foldable,M5/ePM10 70%, 410 x 375 | 1 | 121,80 | 912,20 | 10 | 109,50 | 816,10 | 50 | 79,20 | 589,70 | 170 | 480 | 480 | 56031110 | DK | 1115
108101 | Panel filter, foldable, M5/ePM10 70%, 675 x 375 | 1 | 109,80 | 822,30 | 10 | 98,70 | 735,60 | 50 | 71,40 | 531,90 | 170 | 770 | 461 | 56031110 | DK | 1340
108190 | Filter (PPI) | 1 | 67,40 | 505,20 | 10 | 60,70 | 452,20 |  |  |  | 130 | 320 | 230 | 84159000 | DK | 300
108191 | Radial fan, R3G310-RR05-H7 | 1 | 604,10 | 4501,40 | 10 | 543,80 | 4051,00 |  |  |  | 220 | 330 | 330 | 84159000 | DK | 2000
108192 | Radial fan, R3G310-RB01-03 | 1 | 477,90 | 3560,60 | 10 | 430,00 | 3203,70 |  |  |  | 220 | 330 | 330 | 84159000 | DK | 2000
108193 | Pump, cpl. | 1 | 440,50 | 3282,70 | 10 | 396,60 | 2954,50 |  |  |  | 130 | 320 | 230 | 84159000 | DK | 1800
108194 | Heating element (3 pcs.) | 1 | 151,50 | 1128,50 | 10 | 136,30 | 1015,20 |  |  |  | 165 | 380 | 185 | 84159000 | DK | 1800
108195 | Button, "RESET" | 1 | 105,60 | 786,40 | 10 | 95,10 | 708,20 |  |  |  | 70 | 190 | 100 | 84159000 | DK | 300
108196 | Controller CC0 | 1 | 379,30 | 2826,20 | 10 | 341,40 | 2543,40 |  |  |  | 140 | 270 | 270 | 84159000 | DK | 500
108197 | Switch | 1 | 78,60 | 585,30 | 10 | 70,70 | 526,60 |  |  |  | 100 | 100 | 100 | 84159000 | DK | 200
108198 | Temp. sensor (2 pcs.) | 1 | 158,80 | 1183,30 | 10 | 143,00 | 1065,40 |  |  |  | 70 | 190 | 100 | 84159000 | DK | 250
108199 | Cable gland (set with 6 pcs.) | 1 | 89,70 | 667,60 | 10 | 80,60 | 600,40 |  |  |  | 70 | 190 | 100 | 84159000 | DK | 100
108200 | Thermostat | 1 | 88,00 | 656,40 | 10 | 79,30 | 590,50 |  |  |  | 70 | 190 | 100 | 84159000 | DK | 400
108201 | Power supply 12 V DC | 1 | 83,30 | 621,40 | 10 | 75,00 | 558,60 |  |  |  | 70 | 190 | 100 | 84159000 | DK | 100
108202 | Phase failure relay | 1 | 105,90 | 788,80 | 10 | 95,30 | 709,70 |  |  |  | 70 | 190 | 100 | 84159000 | DK | 200
108203 | Circuit breaker 13A | 1 | 151,60 | 1129,90 | 10 | 136,50 | 1016,70 |  |  |  | 70 | 190 | 100 | 84159000 | DK | 50
108204 | Terminal block | 1 | 76,70 | 571,20 | 10 | 69,10 | 514,50 |  |  |  | 120 | 230 | 120 | 84159000 | DK | 200
108206 | Terminal block (set) | 1 | 87,20 | 649,40 | 10 | 78,40 | 584,40 |  |  |  | 70 | 190 | 100 | 84159000 | DK | 400
108208 | Auxiliary contact | 1 | 87,00 | 648,00 | 10 | 78,30 | 583,60 |  |  |  | 70 | 190 | 100 | 84159000 | DK | 200
108209 | Heating element | 1 | 135,80 | 1011,40 | 10 | 122,20 | 910,40 |  |  |  | 70 | 190 | 100 | 84159000 | DK | 700
108210 | Supply cable with plug | 1 | 145,00 | 1080,80 | 10 | 130,60 | 972,70 |  |  |  | 130 | 320 | 230 | 84159000 | DK | 1200
108212 | Compressor | 1 | 679,80 | 5065,10 | 10 | 611,90 | 4558,70 |  |  |  | 300 | 500 | 300 | 84159000 | DK | 37500
108213 | Condenser coil | 1 | 444,10 | 3309,60 | 10 | 399,80 | 2978,80 |  |  |  | 300 | 750 | 550 | 84159000 | DK | 30000
108214 | Evaporator coil | 1 | 704,60 | 5249,40 | 10 | 634,10 | 4724,30 |  |  |  | 300 | 750 | 550 | 84159000 | DK | 30000
108215 | Thermo valve | 1 | 158,00 | 1177,10 | 10 | 142,20 | 1059,30 |  |  |  | 105 | 230 | 230 | 84159000 | DK | 300
108216 | Service valve | 1 | 81,40 | 606,10 | 10 | 73,20 | 545,60 |  |  |  | 100 | 100 | 100 | 84159000 | DK | 100
108217 | Dry filter | 1 | 110,70 | 824,40 | 10 | 99,70 | 742,50 |  |  |  | 70 | 190 | 100 | 84159000 | DK | 200
108218 | Reciever | 1 | 142,70 | 1062,90 | 10 | 128,30 | 955,90 |  |  |  | 140 | 270 | 270 | 84159000 | DK | 1300
108219 | Heating element, belt | 1 | 274,10 | 2042,00 | 10 | 246,60 | 1837,40 |  |  |  | 105 | 230 | 230 | 84159000 | DK | 300
108220 | Valve, pressure regulator (KVR) | 1 | 338,90 | 2525,30 | 10 | 305,10 | 2272,90 |  |  |  | 70 | 190 | 100 | 84159000 | DK | 300
108221 | Valve (NRV) | 1 | 92,90 | 692,30 | 10 | 83,60 | 623,10 |  |  |  | 70 | 190 | 100 | 84159000 | DK | 300
108222 | Valve (NDR) | 1 | 111,20 | 828,00 | 10 | 100,10 | 745,40 |  |  |  | 70 | 190 | 100 | 84159000 | DK | 200
108260 | Filter cover HCC 260/360 | 1 | 9,50 | 70,60 | 10 | 8,50 | 63,00 |  |  |  | 22 | 237 | 67 | 3926909790 | DK | 50
108312 | Radial fan, Ø204, RH20V-4IP.Z8.AR | 1 | 262,00 | 1952,50 | 10 | 235,80 | 1756,80 |  |  |  | 80 | 205 | 205 | 84145935 | TH | 1256
108403 | Pressostat, for low-pressure tubes | 1 | 36,90 | 276,60 | 10 | 33,30 | 247,80 |  |  |  | 40 | 100 | 40 | 90322000 | CN | 54 | 032297,298976
108404 | Pressostat, high pressure, 16.7-24 bar | 1 | 24,90 | 185,50 | 10 | 22,30 | 166,50 |  |  |  | 50 | 60 | 50 | 90322000 | CN | 1500 | 606711
108507 | CDP 40 50 70 baffle for condensate | 1 | 129,50 | 964,90 | 10 | 116,60 | 868,50 |  |  |  | 92 | 222 | 162 | 84159000 | DK | 1200
108527 | Kabel gasket 8 cables | 1 | 6,40 | 47,90 | 10 | 5,80 | 43,40 |  |  |  | 0 | 0 | 0 | 40081100 | DK | 26
108533 | Sheet filter, PPI 15, 2000 x 1000 x 15mm, black | 1 | 60,40 | 452,20 | 10 | 54,30 | 404,20 |  |  |  | 15 | 2000 | 1000 | 84219990 |  | 800 | 431250,430175,084286,065790,431310,421350
108583 | Control board, AC-M18 (+heat 6/16kW) STD | 1 | 2148,90 | 16011,00 | 10 | 1934,00 | 14408,40 |  |  |  | 150 | 450 | 350 | 85389091 | LV | 1000
108809 | Rotary compressor, Tecumseh RG5512W-FZ4A, 230 V R407C | 1 | 466,20 | 3473,50 | 10 | 419,50 | 3125,50 |  |  |  | 340 | 275 | 250 | 84143020 | BR | 10540 | 293737,602449,602446
108969 | Filter cover complete | 1 | 39,00 | 295,90 | 10 | 35,10 | 261,40 |  |  |  | 92 | 222 | 162 | 84159000 | DK | 50
109008 | Dry filter, 1/4"-1/4" | 1 | 9,00 | 66,80 | 10 | 8,10 | 60,10 |  |  |  | 200 | 140 | 200 | 84189990 | IT | 54 | 064859,037105,027634
109164 | Axial fan, motor 10 W, 230 V | 1 | 88,00 | 655,70 | 10 | 79,30 | 590,50 |  |  |  | 90 | 80 | 95 | 84145925 | BG | 1700 | 532490,032857
109165 | Axial fan, motor 25 W, 230 V | 1 | 80,30 | 598,30 | 10 | 72,20 | 538,00 |  |  |  | 110 | 95 | 80 | 84145925 | BG | 1892 | 037099,032873,532572
109166 | Axial fan, motor 34 W, 230 V | 1 | 91,30 | 680,40 | 10 | 82,20 | 612,50 |  |  |  | 120 | 85 | 85 | 84145925 | BG | 2070 | 532571,037123,037124
109228 | Installation box for touc panel | 1 | 18,50 | 137,80 | 10 | 16,60 | 123,80 |  |  |  | 0 | 0 | 0 | 39259020 | CN | 70
109264 | Panel filter, ISO C50%-130/450/450 | 1 | 55,80 | 415,90 | 10 | 50,30 | 374,60 |  |  |  | 0 | 0 | 0 | 56031110 | PL | 950
109404 | Control panel, Touch Display Kit | 1 | 595,70 | 4437,80 | 10 | 536,00 | 3993,30 |  |  |  | 0 | 0 | 0 | 84159000 | DK | 800
109415 | Electrode unit for burner type RDB1R/RDB2R | 1 | 61,90 | 461,70 | 10 | 55,80 | 415,70 |  |  |  | 0 | 0 | 0 | 73229000 | IT | 31
109429 | Main noise filter, noise reduction coil, 6,0mH, 2,5 A with plug | 1 | 113,90 | 848,90 | 10 | 102,60 | 764,50 |  |  |  | 0 | 0 | 0 | 85489090 | DK | 167
109501 | Support for oil burner | 1 | 94,40 | 712,30 | 10 | 84,90 | 632,20 |  |  |  | 50 | 130 | 220 | 73229000 | DK | 50
109528 | Electrical box for fan | 1 | 2,70 | 19,30 | 10 | 2,30 | 17,40 |  |  |  | 70 | 190 | 100 | 73229000 | DK | 70
109538 | Holder for oil supply | 1 | 114,80 | 867,20 | 10 | 103,30 | 769,80 |  |  |  | 0 | 0 | 0 | 73229000 | DK | 200 | 061789
109550 | Pump for burner type RDB1R/RDB2R | 1 | 509,70 | 3797,70 | 10 | 458,70 | 3417,30 |  |  |  | 12 | 127 | 167 | 73229000 | IT | 1082
109551 | Control box for burner type RDB1R/RDB2R | 1 | 512,70 | 3820,30 | 10 | 461,40 | 3437,80 |  |  |  | 110 | 170 | 130 | 73229000 | IT | 541
109552 | Fan wheel for burner type RDB1R/RDB2R | 1 | 78,90 | 587,70 | 10 | 71,00 | 528,90 |  |  |  | 13 | 114 | 17 | 73229000 | IT | 283
109553 | Photoconductive cell for burner type RDB1R/RDB2R | 1 | 100,20 | 746,00 | 10 | 90,10 | 671,00 |  |  |  | 245 | 26 | 39 | 73229000 | IT | 94
109554 | Connector for burner type RDB1R/RDB2R | 1 | 106,20 | 791,20 | 10 | 95,60 | 712,10 |  |  |  | 0 | 0 | 0 | 73229000 | IT | 150
109555 | Capacitor for burner type RDB1R/RDB2R | 1 | 75,90 | 565,20 | 10 | 68,30 | 509,20 |  |  |  | 65 | 65 | 92 | 73229000 | IT | 100
109556 | Motor for burner type RDB1R/RDB2R | 1 | 418,70 | 3119,50 | 10 | 376,80 | 2807,00 |  |  |  | 0 | 0 | 0 | 73229000 | IT | 2900
109558 | Cable and plug for Burner type RDB1R/RDB2R | 1 | 101,20 | 754,30 | 10 | 91,10 | 678,60 |  |  |  | 60 | 110 | 90 | 73229000 | DK | 185
109599 | Relay, modul | 1 | 108,60 | 809,10 | 10 | 97,70 | 728,00 |  |  |  | 60 | 92 | 80 | 85364900 | DE | 40
109604 | Contactor, switch, Ir 27,0-32,0A | 1 | 90,00 | 670,00 | 10 | 81,00 | 603,30 |  |  |  | 0 | 0 | 0 | 85364900 | DE | 125
109606 | Relay, AUX, 1NO+1NC | 1 | 96,50 | 719,60 | 10 | 86,90 | 647,40 |  |  |  | 0 | 0 | 0 | 85364190 | CZ | 60
109607 | Contactor, switch, Ir 2,2-3,2A | 1 | 351,30 | 2617,60 | 10 | 316,20 | 2355,70 |  |  |  | 0 | 0 | 0 | 85364900 | DE | 125
109608 | Contactor, switch, Ir 2,8-4A | 1 | 429,80 | 3202,50 | 10 | 386,90 | 2882,30 |  |  |  | 0 | 0 | 0 | 85364900 | DE | 125
109609 | Contactor, switch, 3 KW | 1 | 132,10 | 983,90 | 10 | 118,80 | 885,30 |  |  |  | 0 | 0 | 0 | 85364900 | DE | 150
109610 | Contactor, switch, 7,5 KW | 1 | 303,90 | 2264,00 | 10 | 273,50 | 2037,20 |  |  |  | 0 | 0 | 0 | 85362010 | DE | 135
109611 | Contactor, switch, NO-NO, 16A | 1 | 34,80 | 261,90 | 10 | 31,30 | 233,30 |  |  |  | 0 | 0 | 0 | 85362010 | DE | 15
109613 | Terminal block, X | 1 | 28,30 | 209,90 | 10 | 25,40 | 189,20 |  |  |  | 0 | 0 | 0 | 85369010 | PL | 80
109743 | Electric heating coil, 3x400 V, 4,5 kW, Ø315 mm, 0-10 V | 1 | 519,90 | 3873,50 | 10 | 467,90 | 3485,60 |  |  |  | 386 | 370 | 340 | 85162999 | LT | 8970
109744 | Electric heating coil, 3x400 V, 7,5 kW, Ø400 mm, 0-10 V | 1 | 747,50 | 5569,20 | 10 | 672,80 | 5012,30 |  |  |  | 0 | 0 | 0 | 85162999 | LT | 9932
109745 | Electric heating coil, 3x400 V, 18 kW, Ø500 mm, 0-10 V | 1 | 1200,10 | 8941,10 | 10 | 1080,00 | 8045,90 |  |  |  | 0 | 0 | 0 | 85162999 | LT | 12100
109771 | Protective cap for switch ON-ON, 16A | 1 | 7,50 | 56,30 | 10 | 6,80 | 50,90 |  |  |  | 0 | 0 | 0 | 84159000 | DE | 60
109834 | Front plate, No fresh air | 1 | 184,10 | 1371,90 | 10 | 165,60 | 1234,10 |  |  |  | 0 | 0 | 0 | 73269098 | DK | 8282
109908 | Control board, Modbus Cable Schneider no. VW3A8306D30 | 1 | 79,20 | 589,40 | 10 | 71,20 | 530,40 |  |  |  | 30 | 130 | 130 | 85444991 | CN | 150 | 1001692
109912 | Panel, Display, Light Grey, DT4/6/8; EF | 1 | 161,70 | 1204,70 | 10 | 145,60 | 1084,40 |  |  |  | 336 | 744 | 398 | 73269098 | GB | 1500 | 668750
109920 | Bypass actuator | 1 | 12,90 | 95,30 | 10 | 11,50 | 85,90 |  |  |  | 17 | 50 | 35 | 85011010 | IT | 20
109921 | Contactor, switch, SZ S0, 11.0-16,0A, 55kA | 1 | 350,90 | 2614,70 | 10 | 315,80 | 2352,60 |  |  |  | 0 | 0 | 0 | 85364900 | DE | 130
109925 | Plastic filter cover | 1 | 11,80 | 88,80 | 10 | 10,70 | 79,80 |  |  |  | 26 | 215 | 47 | 3926909790 | DK | 42
109960 | Plastic control board housing | 1 | 24,10 | 179,20 | 10 | 21,60 | 161,10 |  |  |  | 34 | 216 | 204 | 3926909790 | DK | 136
109964 | Control panel, RCV320 | 1 | 103,60 | 772,30 | 10 | 93,30 | 695,30 |  |  |  | 20 | 180 | 60 | 85340090 | CN | 10
110087 | Radial fan, R3G160RB3115 | 1 | 212,30 | 1581,30 | 10 | 191,00 | 1423,30 |  |  |  | 70 | 160 | 160 | 84145935 | DE | 925
110091 | Preheater, 900W | 1 | 71,90 | 536,10 | 10 | 64,70 | 481,70 |  |  |  | 0 | 0 | 0 | 85168080 |  | 207
110093 | RCV 320 Filter, 1 x ISO C75% (G4) | 500 |  |  | 1000 |  |  | 2500 | 8,70 | 64,80 | 25 | 466 | 190 | 56031110 | PL | 200
110095 | Cable duct 5 cables | 1 | 5,70 | 42,30 | 10 | 5,10 | 38,00 |  |  |  | 30 | 70 | 30 | 40081100 | DK | 21
110096 | Cable duct 2 cables | 1 | 3,70 | 27,30 | 10 | 3,30 | 24,30 |  |  |  | 20 | 30 | 20 | 40081100 | DK | 6
110200 | Cable gasket VOC/RH sensor | 1 | 3,80 | 28,20 | 10 | 3,40 | 25,10 |  |  |  | 20 | 35 | 20 | 40082900 | DK | 9
110268 | Contactor, switch, close function, 230 V, 16 A, 3RT2018-1AP01 | 1 | 78,40 | 584,10 | 10 | 70,60 | 525,80 |  |  |  | 60 | 80 | 80 | 85364900 | DE | 250 | 510380,510340
110410 | Sparepart kit, Closing bracket for Box (4 pcs) | 1 | 80,80 | 602,50 | 10 | 72,70 | 541,80 |  |  |  | 0 | 0 | 0 | 84159000 | DK | 55
110411 | Rollers (6 pcs.) | 1 | 122,10 | 909,60 | 10 | 109,90 | 818,40 |  |  |  | 0 | 0 | 0 | 84159000 | DK | 600
110412 | Sparepart kit, Guide rails, standard Set (Left/Right) | 1 | 275,90 | 2055,50 | 10 | 248,40 | 1850,40 |  |  |  | 0 | 0 | 0 | 84159000 | DK | 3580
110414 | Sparepart kit, Knob screws (2 pcs) | 1 | 92,10 | 685,70 | 10 | 82,80 | 617,00 |  |  |  | 0 | 0 | 0 | 84159000 | DK | 50
110415 | Sparepart kit, Set of Sealing profiles | 1 | 183,70 | 1368,50 | 10 | 165,20 | 1231,00 |  |  |  | 0 | 0 | 0 | 84159000 | DK | 2165
110435 | Suction hose CBRN | 1 | 1100,00 | 8195,10 | 10 | 989,90 | 7374,80 |  |  |  | 320 | 600 | 570 | 84159000 | DK | 650
110436 | Pressure hose CBRN | 1 | 785,00 | 5848,80 | 10 | 706,50 | 5263,10 |  |  |  | 320 | 600 | 570 | 84159000 | DK | 650
110565 | Cable harness, bypass motor, 735mm | 1 | 14,10 | 105,10 | 10 | 12,80 | 95,00 |  |  |  | 0 | 0 | 0 | 85444290 | CN | 46
110567 | Sensor, Temperatur, kit | 1 | 45,70 | 341,10 | 10 | 41,20 | 307,00 |  |  |  | 20 | 100 | 100 | 84159000 | CN | 46
110569 | Water heating coil, 1rr, DanX 3/5 | 1 | 761,80 | 5676,20 | 10 | 685,70 | 5108,80 |  |  |  | 0 | 0 | 0 | 84159000 | CZ | 7881
110570 | Water heating coil, 2rr, DanX 3/5 | 1 | 847,00 | 6310,70 | 10 | 762,20 | 5678,70 |  |  |  | 0 | 0 | 0 | 84159000 | CZ | 14996
110571 | Water heating coil, 3rr, DanX 3/5 | 1 | 961,90 | 7165,90 | 10 | 865,60 | 6448,50 |  |  |  | 0 | 0 | 0 | 84159000 | CZ | 22110
110572 | Water heating coil, 1rr, DanX 4/7 | 1 | 840,20 | 6259,30 | 10 | 756,10 | 5633,20 |  |  |  | 0 | 0 | 0 | 84159000 | CZ | 11458
110573 | Water heating coil, 2rr, DanX 4/7 | 1 | 773,00 | 5759,10 | 10 | 695,60 | 5182,50 |  |  |  | 0 | 0 | 0 | 84159000 | CZ | 11100
110574 | Water heating coil, 3rr, DanX 4/7 | 1 | 1032,60 | 7694,00 | 10 | 929,30 | 6923,50 |  |  |  | 0 | 0 | 0 | 84159000 | CZ | 18200
110575 | Water heating coil, 1rr, DanX 6/9 | 1 | 958,10 | 7138,50 | 10 | 862,30 | 6424,20 |  |  |  | 0 | 0 | 0 | 84159000 | CZ | 15400
110576 | Water heating coil, 2rr, DanX 6/9 | 1 | 1167,70 | 8700,30 | 10 | 1050,90 | 7829,20 |  |  |  | 0 | 0 | 0 | 84159000 | CZ | 34567
110577 | Water heating coil, 3rr, DanX 6/9 | 1 | 1358,90 | 10125,00 | 10 | 1223,10 | 9112,00 |  |  |  | 0 | 0 | 0 | 84159000 | CZ | 51145
110578 | Water heating coil, 1rr, DanX 8/12 | 1 | 1124,30 | 8377,20 | 10 | 1011,90 | 7538,90 |  |  |  | 0 | 0 | 0 | 84159000 | CZ | 18700
110579 | Water heating coil, 2rr, DanX 8/12 | 1 | 1487,00 | 11078,70 | 10 | 1338,20 | 9969,90 |  |  |  | 0 | 0 | 0 | 84159000 | CZ | 25500
110580 | Water heating coil, 3rr, DanX 8/12 | 1 | 1741,80 | 12977,30 | 10 | 1567,50 | 11678,20 |  |  |  | 0 | 0 | 0 | 84159000 | CZ | 31700
110581 | Water heating coil, 1rr, DanX 10/14 | 1 | 1242,40 | 9256,60 | 10 | 1118,20 | 8330,70 |  |  |  | 0 | 0 | 0 | 84159000 | CZ | 28721
110582 | Water heating coil, 2rr, DanX 10/14 | 1 | 1613,30 | 12020,50 | 10 | 1452,10 | 10817,90 |  |  |  | 0 | 0 | 0 | 84159000 | CZ | 29900
110583 | Water heating coil, 3rr, DanX 10/14 | 1 | 1921,00 | 14312,60 | 10 | 1728,90 | 12880,40 |  |  |  | 0 | 0 | 0 | 84159000 | CZ | 37500
110584 | Water heating coil, 1rr, DanX 12/17 | 1 | 1388,90 | 10348,50 | 10 | 1250,00 | 9312,60 |  |  |  | 0 | 0 | 0 | 84159000 | CZ | 24300
110585 | Water heating coil, 2rr, DanX 12/17 | 1 | 1807,50 | 13466,90 | 10 | 1626,70 | 12118,90 |  |  |  | 0 | 0 | 0 | 84159000 | CZ | 34100
110586 | Water heating coil, 3rr, DanX 12/17 | 1 | 2162,50 | 16112,80 | 10 | 1946,40 | 14500,40 |  |  |  | 0 | 0 | 0 | 84159000 | CZ | 38900
110587 | Water heating coil, 1rr, DanX 16/23 | 1 | 1590,20 | 11847,60 | 10 | 1431,20 | 10662,20 |  |  |  | 0 | 0 | 0 | 84159000 | CZ | 44600
110588 | Water heating coil, 2rr, DanX 16/23 | 1 | 2364,80 | 17619,40 | 10 | 2128,30 | 15856,10 |  |  |  | 0 | 0 | 0 | 84159000 | CZ | 87234
110589 | Water heating coil, 3rr, DanX 16/23 | 1 | 2839,10 | 21153,10 | 10 | 2555,10 | 19035,50 |  |  |  | 0 | 0 | 0 | 84159000 | CZ | 129627
110590 | Water heating coil, 1rr, DanX 19/28 | 1 | 2231,80 | 16628,10 | 10 | 2008,60 | 14963,90 |  |  |  | 0 | 0 | 0 | 84159000 | CZ | 59408
110591 | Water heating coil, 2rr, DanX 19/28 | 1 | 2864,20 | 21340,10 | 10 | 2577,70 | 19204,20 |  |  |  | 0 | 0 | 0 | 84159000 | CZ | 54800
110592 | Water heating coil, 3rr, DanX 19/28 | 1 | 3490,80 | 26009,80 | 10 | 3141,90 | 23407,20 |  |  |  | 0 | 0 | 0 | 84159000 | CZ | 70700
110593 | Water heating coil, 1rr, DanX 22/32 | 1 | 2370,10 | 17658,80 | 10 | 2133,00 | 15891,00 |  |  |  | 0 | 0 | 0 | 84159000 | CZ | 42600
110594 | Water heating coil, 2rr, DanX 22/32 | 1 | 3446,40 | 25677,40 | 10 | 3101,70 | 23107,80 |  |  |  | 0 | 0 | 0 | 84159000 | CZ | 134881
110595 | Water heating coil, 3rr, DanX 22/32 | 1 | 4155,50 | 30961,00 | 10 | 3739,90 | 27862,50 |  |  |  | 0 | 0 | 0 | 84159000 | CZ | 81300
110627 | Assembly, Screws and plugs for Flexibox ID | 1 | 71,70 | 534,30 | 10 | 64,50 | 480,20 |  |  |  | 0 | 0 | 0 | 84159000 | DK | 1456
110773 | Valve, HSA3D, Diverter, 230 V, SPST | 1 | 81,90 | 610,30 | 10 | 73,70 | 549,40 |  |  |  | 147 | 130 | 74 | 90321089 | DK | 400
110774 | 3 Way Watervalve, 28mm | 1 | 131,70 | 981,10 | 10 | 118,50 | 883,00 |  |  |  | 147 | 130 | 74 | 84159000 | DK | 600
110872 | Kit, 4 pcs Rubber foot for compressor ZR190KCE | 1 | 29,70 | 221,50 | 10 | 26,70 | 199,10 |  |  |  | 33 | 0 | 0 | 84149000 | TH | 295
110967 | Belt SPA 1120 | 1 | 95,00 | 707,40 | 10 | 85,50 | 636,80 |  |  |  | 10 | 4500 | 13 | 40103200 | RO | 140 | 070304
111174 | RCV 320 - Filter kit, 1 x ISO C75% (G4) 1 x ePM1 60% (F7) | 1 | 47,30 | 354,60 | 10 | 37,80 | 281,90 | 80 | 30,80 | 229,50 | 60 | 485 | 205 | 84158200 | PL | 308 | 110093,111207
111175 | RCV 320 - Filter Kit, 2x ISO C75% (G4) | 1 | 34,60 | 259,30 | 10 | 27,60 | 205,90 | 80 | 22,40 | 167,20 | 60 | 485 | 205 | 84158200 | PL | 264 | 110093
111207 | RCV 320 Filter, 1 x ISO ePM1 60% (F7) | 500 |  |  | 1000 |  |  | 2500 | 15,30 | 113,80 | 25 | 466 | 190 | 56031110 | PL | 200
111247 | Heat gasket, for service hatch | 1 | 2,80 | 20,40 | 10 | 2,40 | 18,30 |  |  |  | 50 | 180 | 180 | 70199000 |  | 200 | 560200
111687 | Radial fan, P1 | 1 | 212,10 | 1580,10 | 10 | 190,80 | 1421,80 |  |  |  | 0 | 0 | 0 | 84145935 | DE | 985 | 095243
111688 | Radial fan, 190 mm | 1 | 212,30 | 1581,70 | 10 | 191,00 | 1423,30 |  |  |  | 75 | 190 | 190 | 84145935 | DE | 1030
111880 | Reciprocating compressor, FH4524P-XC, 230V, 50hz (R454C) | 1 | 817,20 | 6089,00 | 10 | 735,50 | 5479,60 |  |  |  | 359 | 266 | 274 | 84143081 | IN | 29000 | 1007945
111881 | Reciprocating compressor, FH4532P-XC, 230V, 50hz (R454C) | 1 | 1072,20 | 7989,30 | 10 | 965,00 | 7189,40 |  |  |  | 359 | 274 | 274 | 84143081 | IN | 30000 | 1007947
111882 | Reciprocating compressor, FH4524P-XG, 3x400V, 50hz (R454C) | 1 | 777,10 | 5790,20 | 10 | 699,40 | 5210,70 |  |  |  | 359 | 274 | 274 | 84143081 | IN | 27000
111883 | Reciprocating compressor, FH4532P-XG, 3x400V, 50hz (R454C) | 1 | 1027,10 | 7652,90 | 10 | 924,40 | 6886,90 |  |  |  | 359 | 274 | 274 | 84143081 | IN | 29000 | 1007948
111940 | Soft starter SMC 3 | 1 | 447,60 | 3334,90 | 10 | 402,80 | 3000,80 |  |  |  | 120 | 220 | 220 | 85429000 | DK | 1040 | 066280
112048 | Recirculating pump,CTM 61/A-R, 230V 50Hz | 1 | 261,80 | 1950,60 | 10 | 235,60 | 1755,40 |  |  |  | 0 | 0 | 0 | 84135080 | IT | 5060 | 481682
112077 | Scroll compressor, ZR34K3E-TFD-522, 3ph, 50Hz | 1 | 1152,80 | 8589,10 | 10 | 1037,40 | 7728,90 |  |  |  | 0 | 0 | 0 | 84143081 | TH | 26630 | 1007990
112109 | Flange for Burner, VA-M15 for burner type RDB1R | 1 | 315,50 | 2350,70 | 10 | 284,00 | 2115,60 |  |  |  | 0 | 0 | 0 | 73229000 | DK | 1000
112117 | Insulation material, End cap Ø133mm | 1 | 4,50 | 33,60 | 10 | 4,10 | 30,30 |  |  |  | 30 | 133 | 133 | 39201089 |  | 20
112150 | Pressure test outlet with cap, short | 1 | 2,00 | 15,20 | 10 | 1,80 | 13,70 |  |  |  | 21 | 45 | 38 | 39269097 |  | 4
112151 | Fire alarm kit | 1 | 183,20 | 1365,40 | 10 | 164,90 | 1228,80 |  |  |  | 0 | 0 | 0 | 84159000 | DK | 150
112249 | Valve, 3/8" / Inlet, 1/2" Outlet; 4-Way Reversing Valve | 1 | 96,40 | 718,90 | 10 | 86,90 | 647,40 |  |  |  | 0 | 0 | 0 | 90321020 | DK | 380 | 1008312
112306 | Control board, Defrost Stat/ Timer w/ Probe | 1 | 174,10 | 1297,20 | 10 | 156,70 | 1167,20 |  |  |  | 0 | 0 | 0 | 8418999099 | UK | 100 | 1008483
112395 | Capacitor, run, 450V, 2µF, 5%, S2, M8x12 | 1 | 3,80 | 28,30 | 10 | 3,40 | 25,10 |  |  |  | 120 | 120 | 120 | 85322200 | CN | 300
112519 | Rotating compressor, RG5480W-FZ, w/accessories | 1 | 623,90 | 4649,40 | 10 | 561,60 | 4184,00 |  |  |  | 290 | 230 | 180 | 84143020 | BR | 11680 | 602448
112528 | Damper motor, UM230Y-L | 1 | 107,30 | 800,30 | 10 | 96,60 | 719,60 |  |  |  | 0 | 0 | 0 | 85011010 | CH | 120
112602 | Sensor, temperatur, kit | 1 | 52,00 | 387,10 | 10 | 46,80 | 348,80 |  |  |  | 0 | 0 | 0 | 84159000 | CN | 60
112607 | EPDM gasket for jerry can, black | 1 | 5,80 | 43,50 | 10 | 5,20 | 38,80 |  |  |  | 1 | 75 | 50 | 40082900 |  | 4 | 032768
113042 | Control board, Control; DT2-12 EF, 14/16ER | 1 | 2434,40 | 18138,30 | 10 | 2191,00 | 16322,70 |  |  |  | 0 | 0 | 0 | 85423100 | LV | 7500 | 483573
113043 | Control board, Control; DT4-12 ER, 14/16EF | 1 | 2267,90 | 16897,10 | 10 | 2041,10 | 15206,40 |  |  |  | 0 | 0 | 0 | 8418999099 | LV | 7500 | 483633
113114 | Humidity Sensor 480mm | 1 | 53,30 | 397,30 | 10 | 48,00 | 357,50 |  |  |  | 80 | 320 | 220 |  |  | 50 | 081447
113118 | Humidity Sensor 700mm | 1 | 73,70 | 549,70 | 10 | 66,40 | 494,70 |  |  |  | 60 | 110 | 90 | 84159000 | PL | 60 | 087243
113357 | Control panel, HCC2, 4 buttons | 1 | 67,00 | 499,80 | 10 | 60,40 | 449,80 |  |  |  | 2 | 150 | 40 | 85340090 |  | 90
113433 | RH sensor SHT-31 with converter, 480mm | 1 | 102,20 | 761,50 | 10 | 92,00 | 685,40 |  |  |  | 60 | 110 | 90 |  |  | 90 | 081447,062061,089F0337
113691 | Control board, Control, Variheat | 1 | 2275,10 | 16950,80 | 10 | 2047,50 | 15254,20 |  |  |  | 0 | 0 | 0 | 85371091 | LV | 7000 | 484060
113697 | Capacitor, 2.5 µF/420V M8 | 1 | 31,50 | 234,50 | 10 | 28,40 | 211,20 |  |  |  | 25 | 160 | 90 | 85322200 | BG | 50 | 531793
114057 | Inspection window, transparent lid | 1 | 97,20 | 723,90 | 10 | 87,40 | 651,30 |  |  |  | 0 | 0 | 0 | 39259020 | DE | 280
114123 | Guard grill RH/GR35-ER40 | 1 | 182,40 | 1358,50 | 10 | 164,10 | 1222,70 |  |  |  | 0 | 0 | 0 | 8414900090 | DE | 0
114124 | Guard grill RH40C/GR45/ER45 | 1 | 182,40 | 1358,50 | 10 | 164,10 | 1222,70 |  |  |  | 0 | 0 | 0 | 8414900090 | DE | 500
114125 | Guard grill RH56C/ER56C | 1 | 298,20 | 2222,80 | 10 | 268,50 | 2000,00 |  |  |  | 0 | 0 | 0 | 8414900090 | DE | 0
114126 | Guard grill RH63/GR63 | 1 | 397,80 | 2963,80 | 10 | 358,00 | 2667,30 |  |  |  | 0 | 0 | 0 | 8414900090 | DE | 0
114127 | Guard grill ER71 | 1 | 419,90 | 3128,70 | 10 | 378,00 | 2816,20 |  |  |  | 0 | 0 | 0 | 8414900090 | DE | 0
114128 | Guard grill ER80 | 1 | 459,60 | 3424,20 | 10 | 413,60 | 3081,40 |  |  |  | 0 | 0 | 0 | 8414900090 | DE | 0
114129 | Guard grill GR45I | 1 | 193,40 | 1440,80 | 10 | 174,00 | 1296,40 |  |  |  | 0 | 0 | 0 | 8414900090 | DE | 0
114130 | Guard grill GR50I | 1 | 199,80 | 1488,80 | 10 | 179,80 | 1339,70 |  |  |  | 0 | 0 | 0 | 8414900090 | DE | 0
114452 | Control board, Humidity Sensor/Controller (TM1SHC4) | 1 | 235,60 | 1755,20 | 10 | 212,10 | 1579,90 |  |  |  | 122 | 51 | 100 | 8418999099 | CN | 140 | 115452
114456 | RCC XXX Filter, 1 x ISO C75% (G4) | 500 |  |  | 1000 |  |  | 2500 | 8,50 | 63,20 | 48 | 150 | 264 | 56031110 |  | 80
114464 | Plastic Inlet, fan Ø133mm | 1 | 18,40 | 136,30 | 10 | 16,50 | 122,60 |  |  |  | 0 | 0 | 0 | 39269097 |  | 940
114487 | Evaporator fan kit | 1 | 571,40 | 4257,50 | 10 | 514,30 | 3831,40 |  |  |  | 0 | 0 | 0 | 73229000 | DK | 5000
114490 | Condenser coil (MC) | 1 | 498,20 | 3711,80 | 10 | 448,40 | 3340,50 |  |  |  | 0 | 0 | 0 | 73229000 | DK | 8900
114492 | Tube bracket kit | 1 | 114,90 | 856,30 | 10 | 103,40 | 770,50 |  |  |  | 0 | 0 | 0 | 73229000 | DK | 250
114494 | Compressor | 1 | 745,30 | 5553,00 | 10 | 670,80 | 4997,10 |  |  |  | 0 | 0 | 0 | 73229000 | DK | 4000
114602 | Plastic control board housing | 1 | 51,40 | 382,30 | 10 | 46,30 | 344,00 |  |  |  | 55 | 326 | 196 | 39269097 |  | 422
114606 | Foil, operation panel, 4 buttons | 1 | 59,10 | 438,80 | 10 | 53,10 | 394,80 |  |  |  | 3 | 321 | 52 | 85340090 |  | 8
114613 | Isoleringsmateriale, Filter cover | 1 | 14,40 | 106,70 | 10 | 13,00 | 96,00 |  |  |  | 21 | 271 | 54 | 39201089 |  | 10
114650 | Damper actuator, 8mm push, 110/220V,30/10Nm | 1 | 16,40 | 122,50 | 10 | 14,90 | 111,00 |  |  |  | 0 | 0 | 0 | 85011010 | IT | 19500 | 109920
114687 | Front complete S0.3 | 1 | 290,60 | 2164,90 | 10 | 261,50 | 1948,40 |  |  |  | 300 | 1200 | 600 | 84159000 | DK | 2800
114706 | Drip tray | 1 | 94,80 | 704,30 | 10 | 85,30 | 633,80 |  |  |  | 17 | 940 | 409 | 39269097 |  | 1080
114925 | Cables for electrode | 1 | 12,50 | 93,10 | 10 | 11,20 | 83,60 |  |  |  | 0 | 0 | 0 | 73229000 | IT | 800
114926 | Burner head RDB1R | 1 | 257,90 | 1921,50 | 10 | 232,20 | 1729,50 |  |  |  | 0 | 0 | 0 | 73229000 | IT | 500
114927 | Burner head RDB2R | 1 | 251,80 | 1876,30 | 10 | 226,50 | 1687,70 |  |  |  | 0 | 0 | 0 | 73229000 | IT | 500
114928 | o-ring for burnerhead | 1 | 8,50 | 63,30 | 10 | 7,70 | 57,00 |  |  |  | 0 | 0 | 0 | 73229000 | IT | 8
114929 | Preheater for Burner | 1 | 136,50 | 1017,20 | 10 | 122,80 | 914,90 |  |  |  | 0 | 0 | 0 | 73229000 | IT | 1200
114930 | Set of o-rings and packing for RDB1R/RDB2R | 1 | 47,90 | 357,40 | 10 | 43,10 | 321,40 |  |  |  | 2 | 150 | 150 | 73229000 | IT | 100
114933 | Sparepart kit, Fuel hose 20 m, VA-M | 1 | 523,50 | 3900,20 | 10 | 471,10 | 3510,00 |  |  |  | 0 | 0 | 0 | 73229000 | DK | 4200 | 796054
114962 | PCB options board, incl. config jumper | 1 | 211,10 | 1572,60 | 10 | 190,00 | 1415,70 |  |  |  | 95 | 245 | 170 | 84159000 | DK | 240 | 481256,695550
115076 | Exchanger assembly, with insulation, 600mm | 1 | 463,00 | 3448,90 | 10 | 416,60 | 3103,50 |  |  |  | 0 | 0 | 0 | 84159000 | DK | 13800
115131 | Radial fan, Ø225mm, 8300101028 (FE12.1) | 1 | 241,10 | 1796,90 | 10 | 217,10 | 1617,10 |  |  |  | 0 | 0 | 0 | 84145935 | DE | 1521
115349 | Foil, operation panel, 4 buttons | 1 | 39,40 | 293,30 | 10 | 35,40 | 263,70 |  |  |  | 0 | 0 | 0 | 85340090 | CN | 8 | 109964
115448 | Schneider Modicon M172 | 1 | 901,20 | 6714,40 | 10 | 811,10 | 6042,70 |  |  |  | 61 | 144 | 110 | 84159000 | IT | 385 | 113643
115466 | Control lamp, Yellow 5 pcs. | 1 | 56,40 | 420,10 | 10 | 50,80 | 378,40 |  |  |  | 0 | 0 | 0 | 84159000 | DK | 40
115612 | Cable duct, 3 cables | 1 | 3,40 | 24,60 | 10 | 3,00 | 22,10 |  |  |  | 20 | 38 | 20 | 40082900 |  | 10
115613 | Cable duct, fan+sensor | 1 | 4,80 | 35,60 | 10 | 4,30 | 32,00 |  |  |  | 20 | 58 | 24 | 40082900 |  | 20
115614 | Exchanger assembly, 400mm, with gasket, HCH5 MKII | 1 | 342,60 | 2552,60 | 10 | 308,30 | 2297,10 |  |  |  | 0 | 0 | 0 | 84159000 | DK | 9300
115634 | EMC Filter | 1 | 76,00 | 566,10 | 10 | 68,40 | 509,90 |  |  |  | 0 | 0 | 0 | 84159000 | DK | 120
115676 | Radial Fan, Ø133mm, 8300101183 | 1 | 238,70 | 1773,10 | 10 | 214,80 | 1595,80 |  |  |  | 77 | 133 | 133 | 84145935 |  | 850
115748 | Radial fan, Ø190, 8300100996 | 1 | 212,60 | 1583,90 | 10 | 191,40 | 1425,60 |  |  |  | 95 | 190 | 190 | 84145935 | DE | 1100 | 112613-2,112613-3,112613-1,098102
115753 | Manometer valve screw | 1 | 57,60 | 429,00 | 10 | 51,90 | 386,80 |  |  |  | 0 | 0 | 0 | 73181595 | DK | 40 | 796040
115770 | Ventilator kit, VA-M40 MKI | 1 | 668,70 | 4982,30 | 10 | 601,80 | 4483,40 |  |  |  | 0 | 0 | 0 | 84149000 | DK | 19500
115878 | Plastic fan bracket | 1 | 14,10 | 104,20 | 10 | 12,60 | 93,80 |  |  |  | 10 | 139 | 139 | 39269097 |  | 62
115886 | Electric motor, Pump, Stuart PH 45 TS (50Hz) | 1 | 466,50 | 3476,50 | 10 | 419,90 | 3128,50 |  |  |  | 0 | 0 | 0 | 85011093 |  | 6000 | 481871,098515
115943 | Sparepart kit, Condensor microchannel coil, AC-M18 | 1 | 486,30 | 3623,80 | 10 | 437,70 | 3261,30 |  |  |  | 600 | 1000 | 670 | 84159000 |  | 10493 | 109208
115957 | AC-M10 Sensor kit (for build-in) | 1 | 82,10 | 611,70 | 10 | 74,00 | 550,90 |  |  |  | 0 | 0 | 0 | 84159000 | DK | 300
116060 | Sensor, Temperatur, kit | 1 | 45,70 | 339,30 | 10 | 41,10 | 305,30 |  |  |  | 20 | 100 | 100 | 84159000 |  | 44
116144 | Sparepart kit, Mountingkit for guide rail, complete | 1 | 126,10 | 939,10 | 10 | 116,60 | 868,50 |  |  |  | 0 | 0 | 0 | 84159000 | DK | 150
116146 | Sheet filter, Dual filter ISO Coarse Prefilter G3 +M5 (ePM10 55%) 450x450x130 | 1 | 179,40 | 1336,70 | 10 | 161,50 | 1202,90 |  |  |  | 0 | 0 | 0 | 56031110 | PL | 1700
116185 | Sparepart kit, 2 pcs. bracket for magnet incl. magnet and screws | 1 | 98,10 | 731,40 | 10 | 88,30 | 658,10 |  |  |  | 0 | 0 | 0 | 84159000 | DK | 30
116381 | Sparepart kit, rubber strap, fixed + hook | 1 | 101,00 | 752,40 | 10 | 90,90 | 677,10 |  |  |  | 0 | 0 | 0 | 84159000 | DK | 200
116406 | Sparepart kit, Plastic Drip Tray, CDF/CDP/CDP-T 50 | 1 | 123,00 | 914,10 | 10 | 110,80 | 822,70 |  |  |  | 50 | 698 | 228 | 84159000 |  | 800 | 094817-1,094817
116407 | Sparepart kit, Plastic Drip Tray, CDF/CDP/CDP-T 70 | 1 | 150,20 | 1116,40 | 10 | 135,30 | 1004,80 |  |  |  | 50 | 1033 | 228 | 84159000 |  | 1000 | 094818-1,094818
116795 | Control panel with 10m cable | 1 | 228,40 | 1702,00 | 10 | 205,60 | 1531,90 |  |  |  | 0 | 0 | 0 | 73229000 | DK | 750
116796 | CCM modul, 089F0257 | 1 | 197,80 | 1473,30 | 10 | 178,00 | 1326,00 |  |  |  | 0 | 0 | 0 | 84159000 | DK | 500 | 089F0257
116797 | AirDial, 089F0258 | 1 | 0,00 | 0,00 | [6 empty] | 0 | 0 | 0 | 84159000 | DK | 0 | 089F0258
163068 | Foot, adjustable, 6 pcs. | 1 | 43,50 | 324,30 | 10 | 39,20 | 291,80 |  |  |  | 700 | 150 | 105 | 84158200 |  | 300 | 071021
163114 | Bag filter F5, Vent C2 | 1 | 68,20 | 510,80 | 10 | 61,40 | 457,50 |  |  |  | 100 | 620 | 500 | 84213925 |  | 1010
163115 | Bag filter F5, set, Vent C4 | 1 | 109,80 | 822,80 | 10 | 98,80 | 736,30 |  |  |  | 120 | 610 | 500 | 84213925 |  | 1710
163116 | Bag filter F5, set, Vent R2 & R4 | 1 | 84,90 | 635,90 | 10 | 76,40 | 569,20 |  |  |  | 130 | 600 | 500 | 84213925 |  | 1526
163117 | Bag filter F5, set, Vent C6 & R6 | 1 | 178,90 | 1340,40 | 10 | 161,10 | 1199,90 |  |  |  | 180 | 640 | 500 | 84213925 |  | 2710
163118 | Bag filter F7, Vent C2 | 1 | 114,30 | 856,30 | 10 | 102,90 | 766,70 |  |  |  | 110 | 600 | 500 | 84213925 |  | 1515
163119 | Bag filter F7, set, Vent C4 | 1 | 187,90 | 1407,40 | 10 | 169,10 | 1259,90 |  |  |  | 130 | 620 | 500 | 84213925 |  | 2356
163120 | Bag filter F7, set, Vent R2 & R4 | 1 | 107,70 | 807,40 | 10 | 97,00 | 722,70 |  |  |  | 100 | 540 | 500 | 84213925 |  | 1714
163121 | Bag filter F7, set, Vent C6 & R6 | 1 | 303,10 | 2271,10 | 10 | 272,90 | 2032,80 |  |  |  | 200 | 630 | 500 | 84213925 |  | 3858
163271 | Water heating coil, ø200mm | 1 | 402,10 | 2987,50 | 10 | 361,80 | 2695,30 |  |  |  | 275 | 385 | 290 | 84159000 |  | 4660
165303 | Carrying handle 2 pcs | 1 | 123,70 | 927,20 | 10 | 111,30 | 829,10 |  |  |  | 40 | 220 | 320 | 84159000 | DK | 400
171753 | Duct kit CDP 45 T with filter and alu-grille | 1 | 479,40 | 3571,30 | 10 | 431,50 | 3214,30 |  |  |  | 265 | 795 | 240 | 84158300 |  | 7750
171754 | Duct kit CDP 35 T with filter and alu-grille | 1 | 609,00 | 4537,80 | 10 | 548,10 | 4083,70 |  |  |  | 270 | 500 | 240 | 84158300 |  | 8260
172627 | Duct adapter CDP 45 T | 1 | 1217,20 | 9068,50 | 10 | 1095,40 | 8160,60 |  |  |  | 70 | 1260 | 750 | 84158300 | DK | 12200
175283 | Drip tray | 1 | 151,60 | 1129,80 | 10 | 136,40 | 1016,00 |  |  |  | 40 | 600 | 185 | 84159000 | LT | 500
175298 | Drip tray for CDP 125 | 1 | 202,70 | 1510,50 | 10 | 182,50 | 1359,50 |  |  |  | 41 | 775 | 185 | 84159000 | LT | 500
175314 | Drip tray | 1 | 200,50 | 1494,10 | 10 | 180,40 | 1344,30 |  |  |  | 55 | 885 | 257 | 84159000 | LT | 2890
175364 | Blind cover | 1 | 141,30 | 1052,40 | 10 | 127,10 | 946,90 |  |  |  | 0 | 0 | 0 | 84159000 |  | 5700
175533 | Water container | 1 | 89,50 | 666,40 | 10 | 80,50 | 599,60 |  |  |  | 267 | 415 | 315 | 84159000 |  | 1406 | 565746
191805 | Capillary tube | 1 | 64,10 | 478,90 | 10 | 57,70 | 430,10 |  |  |  | 50 | 270 | 100 | 74111090 |  | 100 | 066694
207750 | Lock for wheel axle VA-M 40 | 1 | 120,40 | 899,90 | 10 | 108,10 | 805,50 |  |  |  | 30 | 225 | 135 | 73229000 | DK | 40
207820 | Plate processing, handle for wheel lock, Sv. RAL 6014 | 1 | 71,80 | 537,60 | 10 | 64,60 | 481,00 |  |  |  | 0 | 0 | 0 | 84159000 | DK | 175
208300 | Partition wall | 1 | 112,50 | 838,70 | 10 | 101,30 | 754,60 |  |  |  | 100 | 665 | 446 | 84159000 | DK | 3200
209240 | Boiler, VA-M15 | 1 | 741,90 | 5527,70 | 10 | 667,70 | 4974,30 |  |  |  | 500 | 500 | 420 | 84159000 | PL | 16000
209752 | Filter cassette | 1 | 551,30 | 4107,60 | 10 | 496,10 | 3696,20 |  |  |  | 0 | 0 | 0 | 84158200 | DK | 4700
209758 | Non-return valve w/stop sleeve | 1 | 70,80 | 527,40 | 10 | 63,80 | 474,90 |  |  |  | 0 | 0 | 0 | 73229000 | DK | 58
209781 | Tubular holder, oil lance | 1 | 79,50 | 591,70 | 10 | 71,50 | 532,60 |  |  |  | 100 | 200 | 100 | 73229000 | DK | 90
209990 | Boiler, VA-M40 | 1 | 1031,10 | 7682,20 | 10 | 928,00 | 6913,60 |  |  |  | 520 | 600 | 600 | 84159000 | PL | 37000
210001 | Lid for Jerrycan | 1 | 65,50 | 488,00 | 10 | 59,00 | 439,20 |  |  |  | 45 | 95 | 70 | 84159000 | DK | 132 | 060693
210212 | Transformer, standard, No: AA-091451-AT | 1 | 188,70 | 1406,00 | 10 | 169,80 | 1265,20 |  |  |  | 0 | 0 | 0 | 85043180 | ID | 3075
211910 | Deflector shield, top | 1 | 132,30 | 985,30 | 10 | 119,00 | 886,80 |  |  |  | 300 | 1200 | 500 | 73229000 | DK | 5000
217655 | G4 filter | 1 | 36,70 | 275,20 | 10 | 33,00 | 246,20 |  |  |  | 460 | 795 | 46 | 84158200 | PL | 568
218010 | Capacitor, 2200 uF / 100V | 1 | 46,80 | 348,90 | 10 | 42,10 | 313,90 |  |  |  | 35 | 79 | 35 | 85322200 |  | 550 | 096453
220455 | Axial fan, 48 V DC fan | 1 | 69,60 | 518,40 | 10 | 62,60 | 466,50 |  |  |  | 38 | 92 | 92 | 84145925 |  | 210 | 095911
282102 | Filter Kit DH55 (GRP Cover) | 1 | 170,50 | 1270,50 | 10 | 153,40 | 1142,90 |  |  |  | 820 | 580 | 422 | 84158300 |  | 30000
290364 | Thermal relay | 1 | 78,40 | 584,40 | 10 | 70,60 | 525,80 |  |  |  | 70 | 150 | 105 | 84159000 | DK | 100
290365 | Contact | 1 | 98,40 | 733,60 | 10 | 88,50 | 659,60 |  |  |  | 95 | 195 | 110 | 84159000 | DK | 280
293564 | Worm gear | 1 | 575,40 | 4287,00 | 10 | 517,90 | 3858,00 |  |  |  | 100 | 250 | 175 | 84158200 |  | 1510 | 502706
293600 | Cover panel, top | 1 | 387,70 | 2888,40 | 10 | 348,90 | 2599,60 |  |  |  | 90 | 1170 | 760 | 84158300 | DK | 30000
293602 | Gable, left | 1 | 366,70 | 2732,20 | 10 | 330,00 | 2458,30 |  |  |  | 0 | 0 | 0 | 84158300 | DK | 8000
293605 | Door, control box | 1 | 80,20 | 597,40 | 10 | 72,10 | 537,20 |  |  |  | 140 | 405 | 320 | 84159000 | DK | 650
293606 | Cover panel, top | 1 | 465,30 | 3467,10 | 10 | 418,80 | 3120,20 |  |  |  | 0 | 0 | 0 | 84159000 | DK | 15800
293607 | Gable, right | 1 | 475,20 | 3541,00 | 10 | 427,70 | 3186,30 |  |  |  | 0 | 0 | 0 | 84158300 | DK | 9140
293608 | Gable, left | 1 | 475,20 | 3541,00 | 10 | 427,70 | 3186,30 |  |  |  | 250 | 980 | 970 | 84159000 | DK | 3000000000
293613 | Gable, right | 1 | 360,90 | 2688,50 | 10 | 324,80 | 2419,50 |  |  |  | 0 | 0 | 0 | 84158300 | DK | 9000
293614 | Gable, left | 1 | 574,80 | 4282,50 | 10 | 517,20 | 3853,50 |  |  |  | 290 | 1010 | 971 | 84159000 | DK | 40000
293618 | Drip tray | 1 | 153,40 | 1142,90 | 10 | 138,00 | 1028,20 |  |  |  | 85 | 880 | 200 | 84159000 |  | 1864
293623 | Drip tray | 1 | 181,90 | 1354,60 | 10 | 163,60 | 1218,90 |  |  |  | 197 | 1420 | 200 | 84159000 |  | 3500
293626 | Drip tray | 1 | 126,10 | 939,10 | 10 | 113,40 | 845,00 |  |  |  | 90 | 620 | 240 | 84158300 |  | 1260
293636 | Housing | 1 | 606,60 | 4519,60 | 10 | 546,00 | 4067,80 |  |  |  | 1100 | 1600 | 350000 | 84159000 |  | 28000
293637 | Housing | 1 | 550,60 | 4101,60 | 10 | 495,50 | 3691,60 |  |  |  | 1100 | 1500 | 300 | 84159000 |  | 25000
293643 | Front | 1 | 448,50 | 3342,10 | 10 | 403,70 | 3007,70 |  |  |  | 940 | 1300 | 340 | 84159000 |  | 32000
293645 | Drip tray | 1 | 108,40 | 807,80 | 10 | 97,60 | 727,30 |  |  |  | 300 | 435 | 250 | 84159000 |  | 830
293646 | Retainer for hygrostat | 1 | 85,20 | 634,60 | 10 | 76,70 | 571,40 |  |  |  | 30 | 320 | 220 | 84159000 |  | 20
293721 | Kit, handles for CDP | 1 | 89,60 | 667,30 | 10 | 80,60 | 600,40 |  |  |  | 90 | 200 | 100 | 84159000 | DK | 176 | 175361
293736 | Fan | 1 | 154,80 | 1153,80 | 10 | 139,40 | 1038,80 |  |  |  | 155 | 275 | 275 | 84159000 | DK | 1390 | 172593
293748 | Wheel and axle, complete, 2 pcs. | 1 | 164,80 | 1227,90 | 10 | 148,30 | 1104,90 |  |  |  | 347 | 379 | 284 | 84159000 | DK | 2000 | 796385
293752 | Insulation for bottom, VAM 15 | 1 | 119,10 | 890,70 | 10 | 106,90 | 796,40 |  |  |  | 30 | 910 | 710 | 73229000 | DK | 280 | 076840
293765 | Wheel with axle, VAM 40 | 1 | 166,50 | 1247,40 | 10 | 149,70 | 1115,60 |  |  |  | 370 | 400 | 300 | 73229000 | DK | 4680 | 208810
293816 | Filter with filter grilles | 1 | 258,20 | 1933,80 | 10 | 232,40 | 1731,00 |  |  |  | 70 | 100 | 100 | 84159000 | DK | 5000
293822 | Motor w/fan,C-R 2 cables etc. | 1 | 1729,40 | 12885,70 | 10 | 1556,50 | 11596,10 |  |  |  | 700 | 700 | 700 | 84159000 | DK | 15000
293828 | Motor-fan complete, Vent C-R 4 | 1 | 1921,10 | 14313,90 | 10 | 1729,00 | 12881,10 |  |  |  | 0 | 0 | 0 | 84159000 | DK | 26000
293830 | Oil supply assembly VAM 15/40 220 V | 1 | 935,90 | 6972,50 | 10 | 842,30 | 6275,20 |  |  |  | 275 | 410 | 315 | 73229000 | DK | 3560 | 207830
295050 | Power cord with plug, 25m | 1 | 183,00 | 1370,40 | 10 | 164,70 | 1227,30 |  |  |  | 140 | 405 | 320 | 84158200 | DK | 3670
295090 | Air spigot, male, ø225, RAL 6014 | 1 | 139,60 | 1039,90 | 10 | 125,60 | 935,40 |  |  |  | 100 | 270 | 270 | 84159000 | DK | 700
295150 | Air spigot, female, RAL 6014 | 1 | 161,80 | 1211,60 | 10 | 146,00 | 1087,40 |  |  |  | 200 | 500 | 200 | 84159000 | DK | 2500
295153 | Fuse, Circuit breaker, iC60N, 1P, 4A, C, 6kA | 1 | 64,20 | 478,30 | 10 | 57,80 | 430,80 |  |  |  | 20 | 100 | 100 | 85361010 |  | 90
295163 | Load Break switch 32A 4P | 1 | 88,60 | 661,00 | 10 | 79,90 | 595,00 |  |  |  | 80 | 100 | 100 | 85364900 |  | 150
295175 | Protection for Female socket 3+PE-screw, serie 693 | 1 | 42,60 | 317,60 | 10 | 38,40 | 285,70 |  |  |  | 80 | 100 | 100 | 84159000 | HU | 15
296012 | Compressor 3x400V, 50/60 HzDanline 11.5 | 1 | 1435,30 | 10694,30 | 10 | 1291,80 | 9624,10 |  |  |  | 440 | 390 | 380 | 84159000 | DK | 42000
296042 | External communation board, Fan | 1 | 601,80 | 4483,70 | 10 | 541,60 | 4035,10 |  |  |  | 100 | 250 | 175 | 84159000 |  | 730 | 530394
296139 | 10 pcs Filter for burner including 10 pcs. O ring for Oilfilter | 1 | 104,30 | 777,40 | 10 | 93,80 | 699,10 |  |  |  | 30 | 225 | 135 | 73229000 | DK | 20 | 540860,086002
296140 | Manometer block, burner, complete for burner type 721D/721T/RDB1R/RDB2R | 1 | 338,20 | 2519,40 | 10 | 304,40 | 2267,60 |  |  |  | 70 | 190 | 100 | 73229000 | DK | 1000
296144 | Swutch kit for CO-Monitor (7P) | 1 | 95,80 | 714,00 | 10 | 86,30 | 642,90 |  |  |  | 70 | 100 | 100 | 73229000 | DK | 750
296145 | Plug for thermostat | 1 | 93,20 | 694,60 | 10 | 83,90 | 625,40 |  |  |  | 70 | 150 | 105 | 73229000 | DK | 50
296146 | Diodeprint with flat cable | 1 | 166,10 | 1236,90 | 10 | 149,30 | 1112,50 |  |  |  | 70 | 150 | 105 | 73229000 | DK | 20 | 018655
296148 | Manometer, burner type 721D/721T | 1 | 80,70 | 605,50 | 10 | 72,60 | 541,00 |  |  |  | 70 | 150 | 105 | 84159000 | DK | 40 | 796022,
296153 | Flow control tigerloop, cpl. for burner type 721D/721T/722D/722T | 1 | 305,60 | 2277,00 | 10 | 275,10 | 2049,50 |  |  |  | 110 | 230 | 235 | 73229000 | DK | 985
296154 | ETA relay complete. | 1 | 68,40 | 510,00 | 10 | 61,60 | 459,00 |  |  |  | 70 | 100 | 100 | 73229000 | DK | 150
298415 | Divider plate, with inlet hole 310 | 1 | 63,00 | 469,10 | 10 | 56,60 | 421,80 |  |  |  | 20 | 469 | 453 | 84159000 | SE | 1279
298935 | Components for drip tray | 1 | 79,90 | 597,70 | 10 | 71,80 | 535,00 |  |  |  | 70 | 150 | 105 | 84159000 | DK | 120
298938 | Rubber sleeve kit | 1 | 96,20 | 720,10 | 10 | 86,70 | 646,00 |  |  |  | 50 | 130 | 220 | 84159000 | DK | 33
298940 | Control 10kW heat, no softstart | 1 | 0,00 | 0,00 | [6 empty] | 0 | 0 | 0 | 84159000 | DK | 10500
298944 | Transformer 230V/24V 3A | 1 | 212,20 | 1581,00 | 10 | 190,90 | 1422,50 |  |  |  | 120 | 230 | 235 | 84159000 | DK | 3140 | 210212
298945 | Rubber handles at operator panel | 1 | 90,60 | 677,20 | 10 | 81,70 | 608,60 |  |  |  | 60 | 135 | 225 | 84159000 | DK | 40
298946 | Evaporator + line drier | 1 | 774,00 | 5796,00 | 10 | 696,60 | 5189,40 |  |  |  | 165 | 740 | 620 | 84159000 | DK | 14300
298947 | Thermostatic valve + line drier | 1 | 284,70 | 2121,10 | 10 | 256,20 | 1908,80 |  |  |  | 110 | 210 | 155 | 84159000 | DK | 1160
298948 | Tubes/set complete for evaporator | 1 | 85,80 | 639,40 | 10 | 77,20 | 575,30 |  |  |  | 18 | 825 | 500 | 84159000 | DK | 790
298951 | Fittings, hose lock rubber handle | 1 | 83,00 | 623,00 | 10 | 75,00 | 558,60 |  |  |  | 30 | 225 | 135 | 84159000 | DK | 30
298953 | Rubber handle for hose lock | 1 | 45,20 | 340,80 | 10 | 40,80 | 304,00 |  |  |  | 50 | 220 | 130 | 84159000 | DK | 150
298955 | 1/4 turn lock kit (3 pcs.) | 1 | 88,50 | 660,00 | 10 | 79,80 | 594,30 |  |  |  | 30 | 225 | 135 | 84159000 | DK | 20
298956 | Vibration damper, ø40 x 48, 4 pcs. + fasters | 1 | 108,10 | 809,50 | 10 | 97,40 | 725,70 |  |  |  | 90 | 200 | 110 | 84159000 | DK | 406
298960 | Tubes/set complete for condenser + dry filter | 1 | 327,10 | 2449,70 | 10 | 294,40 | 2193,10 |  |  |  | 410 | 850 | 690 | 84159000 | DK | 2730
298962 | Rubber grommet pack | 1 | 65,30 | 488,10 | 10 | 59,00 | 439,20 |  |  |  | 30 | 350 | 245 | 84159000 | DK | 140
298963 | Fortifications kit | 1 | 100,10 | 750,60 | 10 | 90,30 | 672,50 |  |  |  | 20 | 220 | 135 | 84159000 | DK | 90
298970 | Control w/o heat, w. softstarter | 1 | 0,00 | 0,00 | [6 empty] | 0 | 0 | 0 | 84159000 | DK | 11000
298973 | Refrigerant receiver + dry filter | 1 | 126,20 | 939,90 | 10 | 113,50 | 845,80 |  |  |  | 215 | 305 | 205 | 84159000 | DK | 2180
298975 | Sight glass + dry filter | 1 | 77,50 | 578,10 | 10 | 69,80 | 519,80 |  |  |  | 100 | 250 | 175 | 84159000 | DK | 520
298985 | Soft starter, compressor | 1 | 569,50 | 4242,90 | 10 | 512,40 | 3817,80 |  |  |  | 0 | 0 | 0 | 84159000 | DK | 150
298987 | Timer, Bauser 604, 24 V AC, 50 Hz | 1 | 80,10 | 596,80 | 10 | 72,10 | 537,20 |  |  |  | 0 | 0 | 0 | 84159000 | DK | 200 | 041151
298992 | Condensate pump | 1 | 516,90 | 3851,70 | 10 | 465,20 | 3465,90 |  |  |  | 165 | 380 | 185 | 84159000 | DK | 600
298996 | Heating element 3333W/400Volt | 1 | 92,20 | 687,20 | 10 | 82,90 | 617,80 |  |  |  | 165 | 680 | 260 | 84159000 | DK | 760
298997 | Thermostat w/manual reset | 1 | 35,30 | 263,50 | 10 | 31,80 | 237,00 |  |  |  | 50 | 130 | 220 | 84159000 | DK | 10
299002 | Thermostat, fan | 1 | 109,00 | 812,30 | 10 | 98,10 | 731,00 |  |  |  | 30 | 225 | 135 | 84159000 | DK | 10
299003 | Thermostat (limit) | 1 | 41,40 | 309,80 | 10 | 37,30 | 278,20 |  |  |  | 70 | 150 | 105 | 84159000 | DK | 10
299632 | Holder, fan R3G310, Flexibox 450/230, | 1 | 71,20 | 530,00 | 10 | 64,10 | 477,30 |  |  |  | 60 | 443 | 240 | 84159000 | SE | 964
299647 | Grating/Grill, Air inlet net, 450x450x0,8mm | 1 | 43,40 | 323,40 | 10 | 39,10 | 291,00 |  |  |  | 0 | 0 | 0 | 84159000 | SE | 458
299749 | Bag filter, M5 (F5) | 1 | 55,50 | 415,40 | 10 | 44,40 | 330,60 | 50 | 36,10 | 269,00 | 100 | 650 | 350 | 56031310 | PL | 700
299821 | Bag filter, M5 (F5) | 1 | 51,40 | 385,30 | 10 | 41,20 | 307,00 | 50 | 33,50 | 249,30 | 100 | 480 | 300 | 84213925 | PL | 510
299876 | Relay socketl 2-pole, DIN-mounting (RT78625) | 1 | 9,10 | 68,10 | 10 | 8,30 | 61,50 |  |  |  | 0 | 0 | 0 |  | IT | 50
299886 | Radial fan (without housing), 230 V, 310mm | 1 | 528,90 | 3940,90 | 10 | 475,90 | 3545,70 |  |  |  | 200 | 320 | 320 | 84145935 | DE | 5302 | 840010
299894 | TKS-3000A EC, controller, 230 V | 1 | 661,80 | 4930,20 | 10 | 595,60 | 4437,10 |  |  |  | 60 | 180 | 190 | 85371091 | SE | 906 | 096333,840014,096336,090632
299901 | Sensor, room, RG-TD5A | 1 | 101,00 | 752,40 | 10 | 90,90 | 677,10 |  |  |  | 25 | 70 | 70 | 90319000 | SE | 52 | 840017
299904 | Sensor, wire, SG-TD5A with 0.5m wire | 1 | 113,00 | 841,70 | 10 | 101,60 | 756,80 |  |  |  | 95 | 195 | 110 | 84159000 |  | 20 | 840018
299906 | Sensor, ambient temperature, UG-TD5A | 1 | 90,60 | 675,00 | 10 | 81,60 | 607,90 |  |  |  | 40 | 80 | 50 | 90319000 | SE | 55 | 840019
299910 | Damper motor, 24 V DC | 1 | 157,90 | 1176,10 | 10 | 142,10 | 1058,60 |  |  |  | 60 | 190 | 110 | 85011010 | CH | 400 | 840021
299911 | Damper motor, 230 V | 1 | 176,90 | 1317,50 | 10 | 159,10 | 1185,40 |  |  |  | 0 | 0 | 0 | 85011010 | CH | 411 | 840022
299917 | Bag filter, F7, IF80T, 445 x 592 x 535mm, 7 bags with loops, 25mm wood | 1 | 207,90 | 1557,70 | 10 | 166,40 | 1239,40 | 50 | 135,20 | 1006,80 | 100 | 100 | 100 | 84213925 |  | 1500
299922 | Panel filter, M5 (F5) | 1 | 153,70 | 1151,10 | 10 | 122,90 | 915,70 | 50 | 100,00 | 744,70 | 130 | 400 | 400 | 56031110 | SE | 990
299923 | Panel filter, M5 (F5) | 1 | 174,20 | 1304,60 | 10 | 139,30 | 1038,10 | 50 | 113,20 | 843,50 | 130 | 545 | 400 | 56031110 | SE | 1230
299924 | Panel filter, M5 (F5) | 1 | 198,50 | 1486,90 | 10 | 158,80 | 1183,20 | 50 | 129,00 | 961,20 | 130 | 550 | 480 | 56031110 | SE | 1442 | 053617
299926 | Panel filter, cardboard, ePM10 55%, 130/450/450 (M5) | 1 | 96,60 | 723,70 | 10 | 77,30 | 576,00 | 50 | 62,80 | 468,10 | 130 | 450 | 450 | 56031110 | PL | 2046 | 840007
351037 | Dew Point Controller DH24 | 1 | 996,60 | 7425,00 | 10 | 896,90 | 6681,80 |  |  |  | 63 | 315 | 200 | 84159000 | DK | 482
351486 | Water heating coil CDP 35(T) | 1 | 335,10 | 2497,10 | 10 | 301,60 | 2247,10 |  |  |  | 175 | 695 | 265 | 84158300 |  | 5520
351487 | Water heating coil CDP 45(T) | 1 | 583,70 | 4349,60 | 10 | 525,40 | 3914,30 |  |  |  | 160 | 1000 | 265 | 84158300 |  | 1700
351488 | Water heating coil CDP 65(T) | 1 | 526,00 | 3919,60 | 10 | 473,50 | 3527,50 |  |  |  | 165 | 1535 | 260 | 84158300 |  | 4240
353453 | Water colled condenser 1220/1222 Only for parallel tubes, ISS 7 | 1 | 1834,20 | 13665,60 | 10 | 1650,70 | 12297,40 |  |  |  | 0 | 0 | 0 | 84189910 | US | 0
396247 | Wall suspension bracket, CDT 20/30/30S | 1 | 192,60 | 1434,90 | 10 | 173,30 | 1291,10 |  |  |  | 55 | 425 | 205 | 84158300 | DK | 4115
396290 | Float - 1 pcs contains 10 pcs | 1 | 114,50 | 853,70 | 10 | 103,10 | 768,30 |  |  |  | 20 | 35 | 35 | 84159000 |  | 14 | 175537,562740
427000 | Wire, PVC-sheathed 1,3-2,3mm -1m | 1 | 1,20 | 9,60 | 10 | 1,10 | 8,40 |  |  |  | 120 | 220 | 220 | 84159000 | DK | 3000
428100 | Green PVC hose, 1/2" | 1 | 4,80 | 35,40 | 10 | 4,30 | 31,90 |  |  |  | 10 | 200 | 200 | 39173100 | DK | 100
430174 | Sheet filter, PPI 15 | 1 | 12,40 | 90,80 | 10 | 9,40 | 69,90 |  |  |  | 15 | 420 | 230 | 84219990 |  | 46 | 175613
430252 | Terminal profile, EPDM | 1 | 15,20 | 113,10 | 10 | 13,70 | 101,80 |  |  |  | 70 | 100 | 100 | 70199000 |  | 50 | 171754,171753,171752
430321 | Glass insulation cord, ø15mm | 1 | 7,20 | 52,50 | 10 | 6,40 | 47,80 |  |  |  | 70 | 100 | 100 | 70199000 |  | 67
430420 | Weatherstrip, 6x9 mm, black, rolls of 15 m, Type norton | 1 | 1,20 | 4,00 | 10 | 1,10 | 8,40 |  |  |  | 0 | 0 | 0 | 39211200 | DK | 9
431570 | Insulating material, 3/8" | 1 | 3,60 | 27,20 | 10 | 3,30 | 24,30 |  |  |  | 8 | 10 | 6 | 40091100 |  | 150 | 074558
431572 | Insulating material, 6 x 7 | 1 | 10,00 | 73,50 | 10 | 9,00 | 66,90 |  |  |  | 10 | 28 | 5 | 40091100 |  | 150 | 074558
431620 | Insulating material, 1 1/8" | 1 | 6,00 | 45,10 | 10 | 5,40 | 40,30 |  |  |  | 1 | 28 | 5 | 40091100 | DK | 150 | 094813
431680 | Gasket, 50 x 3mm, 15m | 1 | 6,10 | 46,10 | 10 | 5,50 | 41,00 |  |  |  | 1 | 1 | 1 | 40091100 |  | 0 | 094813
450015 | Hex cap screw, M8x50, FZB | 1 | 0,30 | 2,40 | 10 | 0,30 | 2,20 |  |  |  | 0 | 0 | 0 | 73181582 | GB | 15
450412 | Machine screw, M5 x 20, PHJ, T20, FZB | 1 | 0,10 | 0,60 | 100 |  |  |  | 0,10 | 0,70 | 100 | 100 | 100 | 73181558 | GB | 5 | 098639
451722 | Machine screw, M5x16 UH, T25, FZB | 1 | 1,20 | 9,40 | 10 | 1,10 | 8,40 |  |  |  | 10 | 10 | 50 | 73181558 |  | 27
453161 | Hex head screw, M6 x 35, Nato green Zn | 1 | 0,80 | 6,50 | 10 | 0,80 | 6,10 |  |  |  | 70 | 100 | 100 | 73181582 | DK | 5
454801 | Hex head screw, M5 x 12, Nato green Zn | 1 | 0,80 | 6,50 | 10 | 0,80 | 6,10 |  |  |  | 70 | 100 | 100 | 73181582 |  | 5
454881 | Hex head screw, M6 x 25, Nato green Zn | 1 | 1,60 | 11,60 | 10 | 1,60 | 12,10 |  |  |  | 200 | 200 | 200 | 73181582 | DK | 5
455090 | Hex cap screw, M8x10, FZB | 1 | 1,20 | 9,50 | 10 | 1,10 | 8,40 |  |  |  | 15 | 65 | 13 | 73181582 |  | 25
458150 | Lock nut, M6 FZB | 1 | 1,10 | 9,30 | 10 | 1,10 | 8,40 |  |  |  | 0 | 0 | 0 | 73181650 | DK | 10
458220 | Lock nut, M5 FZB | 1 | 3,40 | 25,30 | 10 | 3,10 | 22,80 |  |  |  | 1 | 1 | 1 | 73181650 | DK | 0
460710 | Hex head screw, M8 x 60, FZB | 1 | 0,40 | 2,90 | 10 | 0,30 | 2,20 |  |  |  | 15 | 65 | 13 | 73181582 |  | 26 | 098448
476030 | Flat washer, 1/8", ø3,3x10x0,8mm, FZB | 1 | 0,50 | 4,60 | 10 | 0,50 | 3,80 |  |  |  | 3 | 5 | 8 | 73182200 | GB | 70
476145 | Washer, M12, ø13 x 24 x 2.5mm, FZB | 1 | 0,80 | 6,30 | 10 | 0,80 | 6,10 |  |  |  | 2 | 13 | 24 | 73182200 | DK | 0
476170 | Flat washer, M8, ø8,4x16x1,6mm, FZB | 1 | 7,00 | 51,90 | 10 | 6,20 | 46,30 |  |  |  | 0 | 0 | 0 | 84159000 |  | 7 | 480013
476910 | Spring lock washer, M8, ø8.1 x 14.8 x 2mm, FZB | 1 | 0,10 | 0,30 | 10 | 0,10 | 0,70 |  |  |  | 200 | 1000 | 14800 | 73182100 |  | 5 | 098515
477060 | Lock washer, for ø20mm, with cover | 1 | 2,60 | 19,00 | 10 | 2,30 | 17,40 |  |  |  | 1 | 1 | 1 | 73182100 |  | 25
477120 | Thermal gasket | 1 | 4,80 | 35,40 | 10 | 4,30 | 31,90 |  |  |  | 0 | 0 | 0 | 70199000 | DK | 20
477150 | Thermal gasket, fibre, ø21 x 26 x 1.0mm | 1 | 2,10 | 15,30 | 10 | 1,80 | 13,70 |  |  |  | 26 | 26 | 26 | 70199000 | DK | 10
478050 | Blind rivet, D4.8 ø5.0, riveting capacity 5.00-9.00mm, alu | 1 | 1,00 | 6,10 | 10 | 1,00 | 7,70 |  |  |  | 1 | 1 | 1 | 76161000 |  | 10
478080 | Blind rivet, D4.8 ø5.0, riveting capacity 17.0-20.0mm, alu | 1 | 0,80 | 6,30 | 10 | 0,80 | 6,10 |  |  |  | 1 | 1 | 1 | 84159000 | DK | 10
480008 | Evaporator coil, 4Rows, 508x533mm (HxW) | 1 | 1518,10 | 11311,00 | 10 | 1366,30 | 10178,90 |  |  |  | 0 | 0 | 0 | 84189910 | GB | 15000 | 102801
480009 | Sensor w/metalhousing, NTC 6X30-RP03, 1,4m grey cable | 1 | 12,60 | 93,80 | 10 | 11,30 | 84,40 |  |  |  | 15 | 90 | 90 | 84159000 | KR | 24 | 448754
480016 | Valve, Reversing Valve, Inlet 3/8", Outlet 1/2" | 1 | 64,50 | 480,20 | 10 | 58,00 | 432,40 |  |  |  | 0 | 0 | 0 | 84811019 | CN | 200 | 103750
480022 | Control panel, Digital pool controller, X variant | 1 | 302,70 | 2255,60 | 10 | 272,50 | 2030,40 |  |  |  | 64 | 78 | 35 | 85371091 | UK | 170 | 636354
480023 | Fuse holder, for ¼"Ø x 1¼", (push in) | 1 | 5,30 | 39,40 | 10 | 4,80 | 35,70 |  |  |  | 30 | 50 | 30 | 85429000 | CN | 9 | 216550
480026 | Terminal block, Terminal block 6 way | 1 | 20,80 | 155,90 | 10 | 18,70 | 139,00 |  |  |  | 20 | 52 | 22 | 85369010 |  | 40 | 072650
480029 | Axial fan, ø450mm, 120 W, 1*230 V, 50 Hz FN045-6EI.2F.V7P3 | 1 | 360,90 | 2689,20 | 10 | 324,80 | 2419,50 |  |  |  | 260 | 560 | 560 | 84145925 | DE | 6316 | 556852
480036 | Fittings, Angle bracket, PPT | 1 | 12,80 | 94,60 | 10 | 11,40 | 85,10 |  |  |  | 10 | 300 | 20 | 73269098 |  | 41 | 674050,480065,674101
480038 | Pressostat, low pressure, NO, 0.4-1.4 bar | 1 | 19,60 | 146,00 | 10 | 17,60 | 131,50 |  |  |  | 60 | 110 | 90 | 90322000 | CN | 500 | 098456,266550
480053 | Fuse, 3AMP, for 1/4 x 1 1/4" | 1 | 4,60 | 33,90 | 10 | 4,10 | 30,40 |  |  |  | 5 | 5 | 5 | 85361010 | CN | 5 | 035350
480054 | Flat washer, M4, ø4,3/9x0,8, FZB | 1 | 0,30 | 2,40 | 10 | 0,30 | 2,20 |  |  |  | 10 | 50 | 10 | 73182200 |  | 1 | 012150
480059 | Rotary compressor, CHV33YC6-U 1~N 230 V 50 Hz exclusive of accessories | 1 | 431,80 | 3216,50 | 10 | 388,60 | 2895,30 |  |  |  | 385 | 270 | 190 | 84143020 | CN | 20315 | 099613,649350
480064 | Vibration absorber, PPT 8/12/16/22 | 1 | 2,90 | 21,60 | 10 | 2,70 | 19,80 |  |  |  | 8 | 50 | 50 | 40169300 |  | 30 | 449151
480066 | Front panel for fan, PPT | 1 | 115,60 | 860,40 | 10 | 103,90 | 774,40 |  |  |  | 50 | 1100 | 750 | 84159000 |  | 4892 | 633660
480067 | Water cooling coil, condenser, ø1/2" inlet/outlet, 10.5 kW | 1 | 551,30 | 4107,80 | 10 | 496,20 | 3696,90 |  |  |  | 260 | 770 | 580 | 84159000 | CN | 15000 | 636850,099252,480067
480081 | Valve, expansion, TEV/CPV BBINE 3 GA, 1/4" x 3/8" x 5/8", R407c | 1 | 191,40 | 1425,70 | 10 | 172,20 | 1282,80 |  |  |  | 140 | 270 | 270 | 84811019 | US | 600 | 086951
480086 | Terminal block, THK 12mm, din rail mount | 1 | 10,30 | 76,90 | 10 | 9,40 | 69,90 |  |  |  | 50 | 50 | 50 | 85369010 |  | 3 | 406350
480087 | Drip tray | 1 | 75,50 | 562,70 | 10 | 68,00 | 506,80 |  |  |  | 50 | 920 | 210 | 3926909790 | TW | 400 | 547001
480088 | Sleeve (50mm), for 1 1/2" BSP fitting | 1 | 4,60 | 34,40 | 10 | 4,20 | 31,10 |  |  |  | 37 | 68 | 68 | 39174000 | CN | 62 | 638650,480067,636850,099252,636851,099254,480464,099253,480381,099252,480067,636852,636854
480090 | Plastic tubes, coupler, water, ø27mm, 46mm UPVC | 1 | 5,00 | 36,70 | 10 | 4,50 | 33,50 |  |  |  | 50 | 30 | 50 | 39174000 | UK | 150 | 099846,193950
480092 | Moulded cover PPT ABS 1233.4 x 453.1 3mm black leather-grained | 1 | 88,00 | 656,50 | 10 | 79,30 | 590,50 |  |  |  | 35 | 1235 | 455 | 3926909790 | GB | 1000 | 674150,674101,480065
480094 | Sensor, NTC sensor probe, probe ø6x100mm, cable: 3m. | 1 | 16,20 | 121,30 | 10 | 14,70 | 109,40 |  |  |  | 25 | 150 | 100 | 90319000 | KR | 54 | 448753
480140 | Receiver, Inlet/Outlet, Ø3/8" | 1 | 119,70 | 892,40 | 10 | 107,80 | 803,30 |  |  |  | 0 | 0 | 0 | 84189910 |  | 150 | 149650
480148 | Pressure sensitive switch, High pressure NC 400psi - 315psi. | 1 | 17,90 | 133,00 | 10 | 16,00 | 119,30 |  |  |  | 120 | 120 | 120 | 90322000 | CN | 200 | 266450
480160 | Sensor, Waterflow switch | 1 | 49,50 | 368,10 | 10 | 44,50 | 331,30 |  |  |  | 40 | 140 | 85 | 90319000 | CN | 68 | 099740,480160,501653,480081,086951
480164 | Capacitor, 55uF, 440V, 60Hz | 1 | 34,30 | 255,30 | 10 | 30,90 | 230,20 |  |  |  | 55 | 250 | 55 | 85322200 | IT | 314 | 480059,099613,649350,158550
480172 | Fuse, thermal overload protector | 1 | 50,40 | 375,20 | 10 | 45,30 | 337,40 |  |  |  | 0 | 0 | 0 | 85361010 | DK | 6 | 481850
480175 | Capacitor, Hard start capacitor | 1 | 30,70 | 228,60 | 10 | 27,50 | 205,20 |  |  |  | 45 | 140 | 45 | 85322200 |  | 60 | 099608,481305,099618,480382,500953,099607,286252,481552,099605,073150,489251,481194,489250,099616
480188 | Liquid receiver, "dump pot" | 1 | 92,80 | 691,70 | 10 | 83,60 | 623,10 |  |  |  | 0 | 150 | 100 | 84189910 |  | 1000 | 099755,102602
480201 | Control panel, Digital pool controller, Y variant | 1 | 298,10 | 2221,80 | 10 | 268,40 | 1999,30 |  |  |  | 35 | 80 | 80 | 85371091 | UK | 128 | 636353
480204 | Suction accumulator, 1.5 Ltr | 1 | 127,90 | 953,20 | 10 | 115,10 | 857,20 |  |  |  | 285 | 135 | 135 | 84189910 | IT | 5000 | 064750
480219 | Liquid receiver, 2.9 litres | 1 | 107,20 | 799,00 | 10 | 96,50 | 718,90 |  |  |  | 100 | 200 | 200 | 84189910 | IT | 1500 | 189150,099746
480236 | Rotary compressor, CTHU33WC6-U 1~N 230 V 50 Hz exclusive of accessories | 1 | 505,30 | 3764,40 | 10 | 454,70 | 3387,60 |  |  |  | 260 | 260 | 260 | 84143020 | CN | 13000 | 099595,649450
480237 | Evaporator coil, 4RR, 559 x 813mm (h x w) | 1 | 675,20 | 5030,70 | 10 | 607,70 | 4527,50 |  |  |  | 195 | 892 | 560 | 84189910 | GB | 14000 | 379501
480238 | Capacitor, 60uF 470V 50/60Hz +/-5% | 1 | 56,90 | 424,70 | 10 | 51,30 | 382,20 |  |  |  | 55 | 150 | 55 | 85322200 | RO | 60 | 099618,480382,480236,649450,500953,096229,486650,081876,081874
480239 | Relay, 25A 3 MAIN + 1 NO AUX ( 230VAC ) | 1 | 81,60 | 607,70 | 10 | 73,40 | 547,10 |  |  |  | 95 | 57 | 86 | 85364900 | CN | 150 | 612053
480254 | Solenoid valve, 3/8" | 1 | 61,60 | 459,10 | 10 | 55,50 | 413,40 |  |  |  | 10 | 119 | 78 | 90321020 | CN | 219 | 051923,166250
480256 | Valve, expansion, TEV/CPV BBINE 4 GA B10, 1/4" x 3/8" x 5/8", R407c | 1 | 165,00 | 1229,60 | 10 | 148,50 | 1106,40 |  |  |  | 70 | 100 | 100 | 90321080 | US | 600 | 099748,087051
480260 | Heat gasket, suction acc on highly compressor | 1 | 18,80 | 139,80 | 10 | 16,80 | 125,40 |  |  |  | 0 | 0 | 0 | 39199000 | UK | 10 | 513053
480297 | Relay, Protectionrelay, 3 x 400V | 1 | 172,70 | 1286,50 | 10 | 155,40 | 1158,10 |  |  |  | 100 | 23 | 80 | 85364900 | IT | 100 | 614450
480305 | Contactor, switch, 9A 3 MAIN + 1 NO AUX ( 230VAC ) | 1 | 57,30 | 426,60 | 10 | 51,50 | 383,70 |  |  |  | 0 | 0 | 0 | 85364900 | CN | 120 | 612050
480309 | Relay, circuit breaker motor series , 3 pole, manual reset | 1 | 76,90 | 573,30 | 10 | 69,30 | 516,00 |  |  |  | 0 | 0 | 0 | 85364900 | CN | 120 | 611550
480361 | Axial fan, ø450mm, 180 W, 1*230 V, 50 Hz, 900 RPM FN045-6EI.4F.V7P1 | 1 | 455,30 | 3392,20 | 10 | 409,80 | 3053,30 |  |  |  | 270 | 540 | 540 | 84145925 | DE | 10610 | 556850
480365 | Assembly w/PEM, Cabinet left panel, PPT | 1 | 123,20 | 918,10 | 10 | 110,90 | 826,00 |  |  |  | 750 | 350 | 410 | 84159000 |  | 2000 | 633562
480370 | Valve, expansion, TEV/CPV BBINE 5 GA B10, R407c | 1 | 203,20 | 1513,60 | 10 | 182,90 | 1362,50 |  |  |  | 140 | 270 | 270 | 90321080 | US | 150 | 087151,099747
480379 | Relay, Overload 17-25A | 1 | 66,10 | 492,40 | 10 | 59,50 | 443,00 |  |  |  | 100 | 100 | 100 | 85364190 | CN | 100 | 612459
480380 | Evaporator coil, 4RR, 660 x 813mm (h x w) | 1 | 854,50 | 6366,20 | 10 | 769,00 | 5728,90 |  |  |  | 860 | 670 | 210 | 84189910 | GB | 17000 | 379504
480381 | Water cooling coil, condenser, ø5/8" inlet/outlet, 17 kW | 1 | 590,60 | 4400,40 | 10 | 531,50 | 3959,80 |  |  |  | 400 | 600 | 200 | 84159000 | CN | 25000 | 099253,636851
480382 | Scroll compressor, C-SBN261H5A 1~230 V 50 Hz exclusive of accessories | 1 | 532,70 | 3969,30 | 10 | 479,50 | 3572,20 |  |  |  | 450 | 330 | 330 | 84143081 | CN | 36000 | 099618,500953
480394 | Suction accumulator, 4.0 Ltr Inlet/Outlet Ø7/8" | 1 | 123,60 | 920,80 | 10 | 111,20 | 828,30 |  |  |  | 0 | 0 | 0 | 84189910 | IT | 7500
480449 | Cabinet right panel | 1 | 130,10 | 969,20 | 10 | 117,10 | 872,40 |  |  |  | 60 | 890 | 450 | 84159000 |  | 700 | 099866
480451 | Thermostatic valve, expansion, TEV/CPV SVE 8 GA, 1/4 "x 3/8" x 5/8", R407c | 1 | 443,50 | 3304,90 | 10 | 399,20 | 2974,20 |  |  |  | 70 | 100 | 100 | 90321080 | US | 600 | 099751,084350
480459 | Relay, Overload 25-32A | 1 | 87,90 | 655,60 | 10 | 79,30 | 590,50 |  |  |  | 100 | 100 | 100 | 85364190 | CN | 160 | 612550
480460 | Contactor, switch, 32A 3 MAIN + 1 NO AUX ( 230VAC ) | 1 | 91,30 | 680,30 | 10 | 82,20 | 612,50 |  |  |  | 60 | 105 | 90 | 85362010 | CN | 552 | 612054
480462 | Capacitor, 70uF, 420V, 50/60Hz | 1 | 29,30 | 218,20 | 10 | 26,30 | 196,00 |  |  |  | 60 | 170 | 60 | 85322200 | IT | 402 | 099605,106553,480463,500853
480463 | Scroll compressor, C-SBS180H15A 1~230 V 50 Hz exclusive of accessories | 1 | 564,70 | 4207,10 | 10 | 508,30 | 3786,50 |  |  |  | 450 | 330 | 330 | 84143081 | CN | 39000 | 500853,099605
480464 | Water cooling coil, condenser, ø3/4" inlet/outlet, 23 kW | 1 | 675,30 | 5031,30 | 10 | 607,70 | 4527,50 |  |  |  | 400 | 600 | 200 | 84159000 | CN | 9600 | 099254,636852
480466 | Front grille evaporator, PPT22 | 1 | 203,70 | 1517,90 | 10 | 183,30 | 1365,60 |  |  |  | 100 | 900 | 900 | 84159000 |  | 2000 | 633763
480468 | Pilot light amber 240V, Ø16mm | 1 | 6,70 | 50,10 | 10 | 6,00 | 44,90 |  |  |  | 30 | 30 | 30 | 85429000 | TN | 10 | 159852
480481 | Relay, thermal overload, 16A, 250V, manual reset | 1 | 47,50 | 353,70 | 10 | 42,70 | 318,40 |  |  |  | 50 | 50 | 50 | 85364900 |  | 50 | 103253
480487 | Electrical assembly, Soft start kit 30A 1PH | 1 | 453,80 | 3381,30 | 10 | 408,40 | 3042,70 |  |  |  | 0 | 0 | 0 | 84159000 |  | 2800 | 099826,625803
480492 | Resistor, wire wound, 4,5OHM | 1 | 123,50 | 919,60 | 10 | 111,10 | 827,50 |  |  |  | 0 | 0 | 0 | 85429000 |  | 110
480496 | Fuse, 1A,for 1/4 x 1 1/4" | 1 | 2,70 | 19,70 | 10 | 2,30 | 17,40 |  |  |  | 55 | 5 | 55 | 85361010 | DE | 5 | 035353
480504 | Heat gasket, kit, *6392* | 1 | 159,20 | 1186,40 | 10 | 143,30 | 1067,60 |  |  |  | 1177 | 560 | 350 | 39199000 | UK | 300 | 099865,639204
480523 | Scroll compressor, C-SBN373H8A 3~400 V 50 Hz exclusive of accessories | 1 | 713,40 | 5315,60 | 10 | 642,10 | 4783,60 |  |  |  | 450 | 330 | 330 | 84143081 | CN | 36000 | 500851,099614
480561 | Hour meter, Bauser 250, 230 V, 50 Hz | 1 | 53,10 | 396,40 | 10 | 47,80 | 356,40 |  |  |  | 60 | 110 | 90 | 84159000 | DE | 50 | 156351
480571 | Capacitor, 50µF ±5% 450 V, safety class P2 | 1 | 26,50 | 197,70 | 10 | 23,90 | 177,80 |  |  |  | 55 | 100 | 55 | 85322200 | CN | 174 | 098494,094237,480663,522852,094238,522853,481594,093793,076350
480572 | Controller for defrosting, with NTC sensor | 1 | 145,50 | 1083,80 | 10 | 130,90 | 974,90 |  |  |  | 50 | 130 | 110 | 85371091 | UK | 142 | 145802
480602 | Base, chassis, complete, RAL 9011 | 1 | 272,90 | 2033,20 | 10 | 245,60 | 1829,90 |  |  |  | 400 | 1100 | 600 | 84159000 | GB | 8335 | 512903
480612 | Air inlet grille, welded, RAL 1028 powder coated | 1 | 80,50 | 600,10 | 10 | 72,40 | 539,60 |  |  |  | 50 | 450 | 340 | 84159000 | GB | 2000 | 509750
480615 | Air discharge grille, welded, RAL 1028 powder coated | 1 | 126,10 | 939,10 | 10 | 113,40 | 845,00 |  |  |  | 50 | 450 | 335 | 84159000 | GB | 2937 | 509601,099947
480620 | Lifting bracket | 1 | 97,10 | 723,20 | 10 | 87,30 | 650,50 |  |  |  | 535 | 220 | 100 | 73229000 | GB | 1000 | 365450
480622 | Lock, locking ring, black | 1 | 32,80 | 245,60 | 10 | 29,60 | 220,40 |  |  |  | 1 | 65 | 65 | 73072980 | CN | 1 | 365550
480626 | Heat gasket, for suction acc | 1 | 16,00 | 119,50 | 10 | 14,40 | 107,10 |  |  |  | 60 | 272 | 262 | 39199000 | UK | 100 | 513051
480627 | Spring clip | 1 | 2,70 | 19,90 | 10 | 2,40 | 18,30 |  |  |  | 1 | 1 | 1 | 76090000 |  | 1 | 099776,370950
480628 | Blind plug, ø1/2", black | 1 | 2,40 | 18,30 | 10 | 2,20 | 16,70 |  |  |  | 150 | 100 | 100 | 39269097 |  | 30 | 369350
480629 | Saddle foot, 20-22mm, black | 1 | 0,40 | 3,40 | 10 | 0,40 | 3,10 |  |  |  | 100 | 100 | 100 | 73229000 |  | 60 | 370650
480630 | Saddle foot, black for ø24-26mm | 1 | 0,60 | 4,60 | 10 | 0,50 | 3,80 |  |  |  | 100 | 100 | 100 | 73229000 |  | 80 | 370651
480631 | Wheels, ø325mm, black | 1 | 61,70 | 459,90 | 10 | 55,60 | 414,10 |  |  |  | 7 | 32 | 7 | 86071910 | UK | 100 | 370450,099775
480634 | Blind plug, black, for hole ø51mm | 1 | 1,10 | 8,90 | 10 | 1,00 | 7,70 |  |  |  | 50 | 60 | 60 | 39269097 | UK | 30 | 297250
480635 | Flat washer, Ø45/Ø26/1,5 Hot dip galv. | 1 | 1,40 | 10,20 | 10 | 1,20 | 9,10 |  |  |  | 0 | 0 | 0 | 73182200 |  | 12 | 099938,366250
480636 | Round spacer, Spacer, ø26/Ø32mm | 1 | 1,10 | 8,30 | 10 | 1,00 | 7,70 |  |  |  | 0 | 0 | 0 | 39269097 | TW | 25 | 370550,099877
480638 | Cable gland, Cord grip bush, M20 | 1 | 3,10 | 22,70 | 10 | 2,80 | 20,50 |  |  |  | 50 | 50 | 50 | 84159000 |  | 9 | 152250,480640
480639 | Cable entry, nut, M20, black, nylon | 1 | 1,20 | 9,40 | 10 | 1,10 | 8,40 |  |  |  | 1 | 1 | 5 | 84159000 |  | 1 | 152150,099931
480652 | Lock nut, M12, HEX19/21,1x12mm, with polyamide ring, FZB | 1 | 0,20 | 1,70 | 10 | 0,20 | 1,50 |  |  |  | 3 | 3 | 3 | 73181650 |  | 10 | 307150
480660 | Spacer, bushing ø11 x 42mm (480616,481594) | 1 | 0,20 | 1,40 | 10 | 0,20 | 1,50 |  |  |  | 70 | 100 | 100 | 39269097 | CN | 9 | 098448,094237,522852,480616,094238,481594,093793,520851,522853
480736 | Rotary compressor, QXC-19K | 1 | 196,60 | 1464,60 | 10 | 177,00 | 1318,50 | 50 | 201,70 | 1502,40 | 320 | 250 | 185 | 84143020 | CN | 12500 | 522752,094235,093795
480737 | Electronic transformer, 1.5 kVA, primary 110 V, secondary 230 V | 1 | 202,50 | 1508,70 | 10 | 182,30 | 1357,90 |  |  |  | 80 | 700 | 170 | 85043129 | ID | 5800 | 431250
480738 | Axial fan, motor 34 W, 240 V/50 Hz | 1 | 100,60 | 749,20 | 10 | 90,50 | 674,00 |  |  |  | 135 | 100 | 100 | 84145925 | HU | 2160 | 313650
480739 | Axial fan, fan blade, 266mm | 1 | 35,70 | 266,60 | 10 | 32,20 | 240,10 |  |  |  | 60 | 260 | 260 | 84145925 | GB | 180 | 313752
480756 | Contactor, switch, Rotary isolator switch | 1 | 67,70 | 504,50 | 10 | 61,00 | 454,40 |  |  |  | 65 | 120 | 70 | 85365080 | UK | 110 | 232153
480761 | Capacitor, 30µF | 1 | 6,40 | 48,00 | 10 | 5,80 | 43,40 |  |  |  | 55 | 100 | 55 | 85322200 | CN | 174 | 094825,094821,094235,522752,480736,481023,094236,519352,099608,481305,489251,099607,489250,251650,481194,093795
480830 | Recessed handle, black polypropylene | 1 | 14,20 | 106,30 | 10 | 12,90 | 95,80 |  |  |  | 100 | 100 | 100 | 3926909790 | CN | 150 | 099778,314650
480838 | Steel tubes, handle | 1 | 93,70 | 698,80 | 10 | 84,50 | 629,20 |  |  |  | 100 | 450 | 500 | 73269098 | GB | 200 | 364151
480850 | Flange nut M5 for compressor (480616,480736,480969,481023,481066,482207) | 1 | 0,00 | 0,00 | [6 empty] | 1 | 1 | 1 | 84149000 |  | 5 | 094823,094825,622955
480853 | Vibration damper, h: 37mm | 1 | 1,20 | 9,40 | 10 | 1,10 | 8,40 |  |  |  | 2 | 90 | 70 | 40169300 | CN | 4 | 094825,094823,093795,094235,522752,481023,480736,519352,094236,622950
480854 | Thermal motor guard | 1 | 4,60 | 34,00 | 10 | 4,20 | 31,10 |  |  |  | 30 | 70 | 27 | 84149000 | CN | 12 | 094825,094823,522752,094235,480736,099617,622951,622951,093795
480855 | Gasket, compressor | 1 | 1,20 | 9,40 | 10 | 1,10 | 8,40 |  |  |  | 1 | 40 | 50 | 84149000 | CN | 1 | 094825,094823,094235,522752,094233,480969,094236,519352,542350,480736,481066,353353,622952,481023,093795,094234
480856 | Terminal cover | 1 | 1,20 | 9,30 | 10 | 1,00 | 7,70 |  |  |  | 40 | 82 | 50 | 84149000 | CN | 30 | 094825,094823,094235,094233,480856,480969,481023,519352,094236,542350,522752,622953,094234,481066,353353,093795
480857 | Spring for overload protection | 1 | 0,10 | 1,10 | 10 | 0,10 | 0,70 |  |  |  | 12 | 28 | 15 | 84149000 |  | 200 | 094823,094825,622954,555551
480899 | Reciprocating compressor, ML80TB R404(7)C exclusive of accessories | 1 | 289,30 | 2155,70 | 10 | 260,40 | 1940,00 |  |  |  | 285 | 335 | 220 | 84143081 | ES | 9840 | 099612,423752,480899
480900 | Combi coil, complete | 1 | 785,00 | 5849,20 | 10 | 706,50 | 5263,10 |  |  |  | 238 | 330 | 280 | 84159000 | GB | 2924
480906 | Solenoid valve, 1/4" | 1 | 24,10 | 179,00 | 10 | 21,60 | 161,10 |  |  |  | 70 | 100 | 100 | 90321020 | DK | 150 | 099753,146151
480908 | Wheels, swivel castors, 50 x 20mm, solid rubber | 1 | 5,50 | 41,00 | 10 | 5,00 | 37,20 |  |  |  | 100 | 100 | 100 | 86071910 |  | 250 | 314351,099584
480921 | Magnet coil, 230 V, 50/60 Hz | 1 | 26,70 | 198,90 | 10 | 24,00 | 178,60 |  |  |  | 100 | 150 | 150 | 90329000 | DK | 140 | 146250
480925 | Contactor, switch, Single pole | 1 | 5,30 | 39,70 | 10 | 4,80 | 35,70 |  |  |  | 4 | 370 | 163 | 85362010 | IT | 90 | 424250
480926 | Contactor, switch, Rocker 1Pole, 10A, 250vac | 1 | 6,20 | 46,30 | 10 | 5,60 | 41,80 |  |  |  | 14 | 30 | 35 | 85362010 | TN | 6 | 188950
480938 | Toroidal transformer, 110/240 V, ø110 x 55mm | 1 | 183,50 | 1367,70 | 10 | 165,10 | 1230,30 |  |  |  | 100 | 150 | 150 | 85043180 |  | 500 | 353651
480981 | Round spacer, Spacer tube, Ø10mm, 27mm | 1 | 0,90 | 7,40 | 10 | 0,80 | 6,10 |  |  |  | 70 | 100 | 100 | 39269097 | CN | 50 | 480952,094233,542350,094234,481066,353353,520850
481006 | Round spacer, bushing ø10 x 40mm | 1 | 1,10 | 8,90 | 10 | 1,00 | 7,70 |  |  |  | 11 | 40 | 11 | 39269097 | CN | 10 | 094825,094823,094235,522752,480736,519352,094236,481023,520855,093795
481015 | Drip tray with draining connection, black | 1 | 110,20 | 820,80 | 10 | 99,10 | 738,60 |  |  |  | 170 | 450 | 50 | 84159000 | GB | 1000 | 364401
481016 | Combi coil, Complete | 1 | 687,80 | 5124,90 | 10 | 619,00 | 4611,80 |  |  |  | 0 | 0 | 0 | 84159000 | GB | 8500 | 099934,352104
481023 | Rotary compressor | 1 | 253,50 | 1888,40 | 10 | 228,10 | 1699,10 |  |  |  | 340 | 200 | 200 | 84143020 | CN | 14560 | 094825,094236,519352
481024 | Fan blade, ø12", 3 blades | 1 | 57,40 | 428,00 | 10 | 51,60 | 384,50 |  |  |  | 100 | 220 | 220 | 84149000 | GB | 50 | 313751
481061 | Combi coil, complete | 1 | 438,70 | 3268,80 | 10 | 394,80 | 2941,60 |  |  |  | 345 | 345 | 280 | 84159000 | GB | 5826 | 352103
481062 | Capacitor, 25uF, +/-5%, Safety class P2 | 1 | 14,00 | 104,20 | 10 | 12,60 | 94,20 |  |  |  | 70 | 100 | 100 | 85322200 | CN | 150 | 020050,094234,481066,353353
481066 | Rotary compressor, 230 V, 50 Hz, R407C, QXC 13 exclusive of accessories | 1 | 201,90 | 1504,20 | 10 | 181,80 | 1354,20 |  |  |  | 310 | 160 | 160 | 84143020 | CN | 10782 | 094234,353353
481067 | Base plate and spindle | 1 | 93,60 | 698,20 | 10 | 84,40 | 628,40 |  |  |  | 0 | 0 | 0 | 84159000 | GB | 7000 | 099980,352303
481069 | Electric motor, for fan, 230 V AC, 50 Hz, 18 W | 1 | 77,50 | 577,90 | 10 | 69,80 | 519,80 |  |  |  | 44 | 59 | 93 | 85011093 | CN | 1590 | 313651
481073 | Drip tray | 1 | 67,80 | 505,00 | 10 | 61,00 | 454,40 |  |  |  | 0 | 0 | 0 | 84159000 | GB | 1000 | 099979,352201
481077 | Fan blade, ø10", 5 blades | 1 | 7,70 | 56,70 | 10 | 6,90 | 51,70 |  |  |  | 100 | 220 | 220 | 84149000 | IT | 34 | 313750
481079 | Vibration absorber, H: 26 mm | 1 | 0,60 | 5,00 | 10 | 0,60 | 4,60 |  |  |  | 100 | 100 | 100 | 40169300 | CN | 150 | 542350,480969,094233,094234,353353,622958,481066
481091 | Toroidal transformer, 240-120 V | 1 | 155,80 | 1160,60 | 10 | 140,30 | 1044,90 |  |  |  | 105 | 230 | 230 | 85043129 | ID | 3900 | 353650
481113 | Fittings, Wall bracket | 1 | 19,10 | 141,90 | 10 | 17,10 | 127,70 |  |  |  | 35 | 800 | 55 | 73269098 |  | 778 | 457750
481117 | Drip tray | 1 | 55,60 | 413,80 | 10 | 50,00 | 372,40 |  |  |  | 33 | 360 | 150 | 3926909790 | GB | 200 | 457501
481118 | Sheet filter, 350 x 288mm, black nylon | 1 | 29,70 | 222,80 | 10 | 26,70 | 199,10 | 50 | 20,40 | 152,00 | 2 | 350 | 288 | 84219990 | PL | 100 | 264652
481119 | Lamp, Red, 240V, hole size ø12,7mm | 1 | 8,30 | 62,00 | 10 | 7,50 | 56,20 |  |  |  | 1 | 1 | 1 | 94054039 | TN | 3 | 159850
481126 | Control knob bar range | 1 | 20,10 | 149,40 | 10 | 18,10 | 134,50 |  |  |  | 15 | 40 | 40 | 84159000 | US | 14 | 041450
481129 | Tubing, PVC, Ø15/10 | 1 | 6,70 | 50,10 | 10 | 6,00 | 44,90 |  |  |  | 0 | 0 | 0 | 39173100 |  | 500
481148 | Switch, toggle switch, 250 V AC, 16 A, matt black | 1 | 6,80 | 50,50 | 10 | 6,10 | 45,60 |  |  |  | 60 | 110 | 90 | 85362010 | TN | 150 | 098462,387150,099688
481168 | Wallmount bracket | 1 | 34,00 | 252,70 | 10 | 30,60 | 228,00 |  |  |  | 20 | 760 | 700 | 73269098 | DK | 846 | 492450
481174 | Capacitor, Run, 2uF with M8x10mm stud | 1 | 28,10 | 208,60 | 10 | 25,30 | 188,50 |  |  |  | 40 | 80 | 40 | 85322200 | RO | 64 | 106550
481175 | Capacitor, Run capicitor, 7uF | 1 | 16,50 | 123,60 | 10 | 15,00 | 111,70 |  |  |  | 34 | 70 | 34 | 85322200 | RO | 62 | 504250
481184 | Sensor, temperature, NTC, TJC3-2A, 1m wire | 1 | 6,70 | 49,90 | 10 | 6,00 | 44,90 |  |  |  | 20 | 80 | 80 | 84159000 | KR | 8 | 698350,098497
481193 | Combi coil, complete including | 1 | 613,10 | 4591,50 | 10 | 551,80 | 4111,10 |  |  |  | 235 | 780 | 450 | 84159000 | GB | 8000 | 484901
481194 | Rotary compressor, Hitachi, ZS408451 exclusive of accessories | 1 | 871,30 | 6491,10 | 10 | 784,10 | 5841,30 |  |  |  | 145 | 450 | 170 | 84143020 | JP | 12402 | 489250,099607
481195 | Radial fan, 65 W, 230 V AC, 50/60 Hz, 780 RPM, D4E146LV5518 | 1 | 209,50 | 1561,20 | 10 | 188,60 | 1405,00 |  |  |  | 203 | 270 | 215 | 84145935 | HU | 2528 | 489401
481196 | Drip tray, black plastic | 1 | 95,60 | 712,50 | 10 | 86,00 | 640,60 |  |  |  | 20 | 765 | 142 | 3926909790 | GB | 500 | 487901
481199 | Thermostatic expansion valve, R407c, INE-0.5 | 1 | 172,70 | 1286,60 | 10 | 155,40 | 1158,10 |  |  |  | 0 | 0 | 0 | 90321080 | US | 500 | 086752
481201 | Wire, Extended Humidistat Lead | 1 | 11,30 | 84,60 | 10 | 10,20 | 76,00 |  |  |  | 100 | 220 | 220 | 85444991 | PL | 200 | 698252
481202 | Sensor, Humidistat Probe w/ 200mm cable | 1 | 28,40 | 210,80 | 10 | 25,50 | 190,00 |  |  |  | 30 | 110 | 70 | 84159000 | CN | 12 | 698250
481203 | White plastic, adjustable foot | 1 | 25,40 | 189,10 | 10 | 22,80 | 170,20 |  |  |  | 100 | 100 | 100 | 3926909790 |  | 50 | 492750
481220 | Solenoid valve, ø5/16" | 1 | 60,40 | 449,50 | 10 | 54,30 | 404,20 |  |  |  | 70 | 100 | 100 | 90321020 | DK | 150 | 099750,146150
481224 | Vibration absorber, Dia 30 mm - H: 20 mm | 1 | 4,90 | 36,60 | 10 | 4,50 | 33,50 |  |  |  | 50 | 50 | 50 | 40169300 | HU | 60 | 458450
481227 | Lock washer, Push nut | 1 | 0,30 | 2,80 | 10 | 0,30 | 2,20 |  |  |  | 1 | 20 | 20 | 73182100 |  | 250 | 279550,099987
481248 | Valve, 3 Way Watervalve, 22mm | 1 | 171,20 | 1274,60 | 10 | 153,90 | 1146,70 |  |  |  | 100 | 110 | 74 | 90321020 | DK | 400 | 323903
481279 | Sheet filter, 780 x 430mm, black nylon | 1 | 49,90 | 373,10 | 10 | 44,90 | 334,40 | 50 | 34,20 | 254,60 | 100 | 780 | 430 | 84219990 | PL | 1300 | 264655
481304 | Evaporator/condenser assembly | 1 | 897,10 | 6684,00 | 10 | 807,30 | 6014,60 |  |  |  | 240 | 1230 | 455 | 84159000 | GB | 14000 | 099800,484902
481306 | Radial fan, 230 V, 50 Hz, 750 RPM, K4E146AB6916 | 1 | 233,30 | 1737,80 | 10 | 209,90 | 1563,90 |  |  |  | 202 | 678 | 220 | 84145935 | DE | 3960 | 489402
481307 | Drip tray, Black plastic, DH66 | 1 | 145,10 | 1080,90 | 10 | 130,60 | 972,70 |  |  |  | 142 | 1230 | 134 | 3926909790 | GB | 350 | 487902
481309 | Thermostatic expansion valve, R407c, INE-1 | 1 | 179,80 | 1339,40 | 10 | 161,80 | 1205,20 |  |  |  | 140 | 270 | 270 | 90321080 | US | 1000 | 099754,086753
481319 | Assembly, Cover | 1 | 607,40 | 4525,90 | 10 | 546,70 | 4073,10 |  |  |  | 800 | 1300 | 500 | 84159000 |  | 5000
481331 | Coil assembly, L.P.H.W, DH66 | 1 | 543,70 | 4050,60 | 10 | 489,20 | 3644,50 |  |  |  | 120 | 1200 | 450 | 84159000 | GB | 10000 | 489902
481339 | Panel filter, 1240 x 430mm, black nylon | 1 | 70,50 | 527,40 | 10 | 56,30 | 419,40 | 50 | 45,70 | 340,50 | 2 | 1235 | 430 | 84219990 | PL | 298 | 264656
481351 | Axial fan for HEX. For UK marked | 1 | 171,00 | 1274,20 | 10 | 153,90 | 1146,70 |  |  |  | 0 | 0 | 0 | 84145925 | GB | 2770 | 098503,099767,382851
481358 | Handle, Hex22 | 1 | 15,10 | 112,00 | 10 | 13,60 | 101,10 |  |  |  | 50 | 220 | 130 | 66039010 |  | 100 | 098639,382750
481359 | Vibration damper, self-adhesive foot, grey | 1 | 1,60 | 11,90 | 10 | 1,50 | 11,40 |  |  |  | 50 | 150 | 100 | 40169300 | US | 100 | 098508,209550
481363 | Fittings for copper pipes, Elbow, 15mm x 1/2"BSP | 1 | 16,00 | 119,20 | 10 | 14,40 | 107,10 |  |  |  | 0 | 0 | 0 | 74122000 |  | 90
481364 | Fitting for copper tubes, coupling, female, Q/D x 1/2" BSP | 1 | 85,20 | 635,10 | 10 | 76,70 | 571,40 |  |  |  | 33 | 75 | 33 | 74122000 |  | 236 | 098501,288253,099766
481367 | Suspension chain | 1 | 12,90 | 95,80 | 10 | 11,50 | 85,90 |  |  |  | 10 | 150 | 100 | 84159000 | DK | 500 | 098505,387901,099774
481368 | Run capacitor, HEX fan, 2.5uf | 1 | 10,70 | 80,00 | 10 | 9,70 | 72,20 |  |  |  | 35 | 75 | 35 | 85322200 | IT | 64 | 099719,106552
481371 | Transparent PVC hose, 6mm x 9mm, | 1 | 3,60 | 27,20 | 10 | 3,30 | 24,30 |  |  |  | 100 | 300 | 300 | 39173200 |  | 10 | 083950,099654,099781,083950,099782,083950,099785,083950,086950
481372 | Plastic insert for 1/4" plastic tube | 1 | 1,20 | 9,40 | 10 | 1,00 | 7,70 |  |  |  | 10 | 100 | 10 | 39269097 | UK | 10 | 295250,099654,099586
481376 | Plast washer | 1 | 7,40 | 54,20 | 10 | 6,70 | 50,20 |  |  |  | 1 | 30 | 30 | 39269097 | UK | 1 | 050352,065398
481377 | Fitting for copper tubes, coupling, male, Q/D x 1/2" BSP | 1 | 70,10 | 522,10 | 10 | 63,10 | 470,40 |  |  |  | 22 | 68 | 22 | 74122000 |  | 128 | 098501,288252,099765
481385 | Fitting for copper tubes, Q/D, female, 1/2" BSPF | 1 | 37,80 | 282,50 | 10 | 34,20 | 254,60 |  |  |  | 50 | 100 | 100 | 74122000 | TW | 100 | 098501,288251,099651
481403 | Cover, DH75/110 | 1 | 72,80 | 543,30 | 10 | 65,70 | 489,40 |  |  |  | 50 | 260 | 59 | 3926909790 | GB | 300 | 393250
481423 | Radial fan, 73 W, 230 V, 50 Hz | 1 | 605,40 | 4510,80 | 10 | 544,90 | 4059,40 |  |  |  | 210 | 715 | 235 | 84145935 | GB | 8990 | 378201,099756
481426 | Plastic drip tray, DH75/110 | 1 | 64,90 | 483,70 | 10 | 58,40 | 435,40 |  |  |  | 40 | 1025 | 190 | 3926909790 | TW | 282 | 099615,389101
481439 | Thermostatic expansion valve, (INE-2-GA) | 1 | 219,80 | 1637,70 | 10 | 197,90 | 1474,20 |  |  |  | 100 | 100 | 100 | 90321089 | US | 500 | 099742,481436,086851,086851
481445 | Panel filter, 20 PPI, black nylon | 1 | 52,30 | 391,80 | 10 | 47,10 | 351,10 | 50 | 35,70 | 266,00 | 2 | 910 | 325 | 56031410 | PL | 214 | 392350
481488 | Capacitor, Run capacitor, 10µF ±5% 450V 50/60Hz | 1 | 12,90 | 95,60 | 10 | 11,50 | 85,90 |  |  |  | 40 | 100 | 40 | 85322200 | RO | 50 | 033151
481489 | Capacitor, Run capacitor, 11µF±5% 450V 50/60Hz | 1 | 8,00 | 59,60 | 10 | 7,20 | 54,00 |  |  |  | 40 | 100 | 40 | 85322200 | IT | 98 | 033152
481490 | Pressure sensitive switch, HP, NC 400psi, with manual re-set | 1 | 104,30 | 778,10 | 10 | 93,90 | 699,80 |  |  |  | 0 | 0 | 0 | 90322000 | DK | 130 | 101350
481491 | Pressure sensitive switch, LP | 1 | 91,60 | 682,30 | 10 | 82,40 | 614,00 |  |  |  | 0 | 0 | 0 | 90322000 | DK | 130 | 384550
481493 | Capacitor, Run capacitor, 4µF±10% 450V 50/60Hz | 1 | 19,70 | 147,30 | 10 | 17,90 | 133,00 |  |  |  | 35 | 80 | 35 | 8532100000 | RO | 62 | 033151,325350
481495 | Lamp, red | 1 | 5,80 | 43,00 | 10 | 5,20 | 38,80 |  |  |  | 20 | 20 | 20 | 84159000 | CN | 40 | 700351
481524 | Supply air grille, TTW DH75/110 | 1 | 296,20 | 2207,00 | 10 | 266,60 | 1986,30 |  |  |  | 48 | 1035 | 400 | 8415900099 | GB | 4294 | 381852
481525 | Air discharge grille, TTW DH75/110 | 1 | 77,30 | 576,60 | 10 | 69,60 | 518,30 |  |  |  | 35 | 940 | 195 | 84159000 | GB | 1236 | 381853
481531 | Water heating coil, LPHW, DH75/110 | 1 | 591,90 | 4410,50 | 10 | 532,70 | 3968,90 |  |  |  | 170 | 955 | 270 | 84159000 | GB | 3560 | 398501
481546 | Thermostat, Room Thermostat (10-30°C) Wall mounted | 1 | 61,90 | 461,80 | 10 | 55,80 | 415,70 |  |  |  | 42 | 85 | 85 | 90321080 | GB | 124 | 385251
481554 | Capacitor, Run capacitor, 35µF±5% 400V 50/60Hz | 1 | 25,00 | 186,50 | 10 | 22,40 | 167,20 |  |  |  | 70 | 190 | 100 | 85322200 | IT | 55 | 099616,481552,286252,022550
481555 | Capacitor, Run capacitor, 12µF±5% 450V 50/60Hz | 1 | 11,30 | 84,90 | 10 | 10,30 | 76,70 |  |  |  | 100 | 150 | 100 | 85322200 | IT | 50 | 033153
481567 | Reciprocating compressor, H79B22UDBVA, 3~400 V, 50 Hz, Bristol exclusive of accessories | 1 | 0,00 | 0,00 | [6 empty] | 330 | 250 | 230 | 84143081 |  | 27000 | 099610,481567,132856
481570 | Relay, Contactor, 12A, 230V, 50/60Hz | 1 | 73,50 | 547,70 | 10 | 66,20 | 493,20 |  |  |  | 57 | 58 | 45 | 85364900 |  | 180 | 392550
481594 | Rotary compressor, QXC-33K 1~N 230 V 50 Hz, R407c, exclusive of accessories | 1 | 316,20 | 2356,30 | 10 | 284,60 | 2120,20 |  |  |  | 355 | 250 | 200 | 84143020 | CN | 17856 | 098448,094238,522853
481595 | Evaporator coil, including dry filter | 1 | 641,50 | 4766,20 | 10 | 577,30 | 4301,00 |  |  |  | 400 | 800 | 200 | 84189910 | GB | 12000 | 275701,099809
481597 | Water cooling coil, plate-type heat exchanger | 1 | 428,50 | 3192,10 | 10 | 385,60 | 2872,40 |  |  |  | 0 | 0 | 0 | 84159000 | SK | 2892 | 098449,418961
481599 | Water container | 1 | 109,20 | 813,80 | 10 | 98,30 | 732,60 |  |  |  | 230 | 230 | 230 | 3926909790 | CN | 300 | 098789,382952
481601 | Wheels, white, nylon | 1 | 11,40 | 85,70 | 10 | 10,40 | 77,50 |  |  |  | 68 | 23 | 48 | 86071910 | DK | 150 | 314350,099773
481603 | Fitting for copper tubes, plug-in nipple, 1/2" male | 1 | 31,80 | 237,50 | 10 | 28,70 | 213,50 |  |  |  | 10 | 10 | 5 | 74122000 | TW | 200 | 098501,288250,099758
481604 | Drip tray, black ABS | 1 | 75,20 | 560,40 | 10 | 67,70 | 504,60 |  |  |  | 30 | 790 | 160 | 3926909790 | TW | 600 | 357001
481607 | Plastic cover for lock, blue, for 3/8" hose | 1 | 0,80 | 6,50 | 10 | 0,70 | 5,30 |  |  |  | 10 | 20 | 20 | 39174000 | UK | 1 | 098492,099654,294750
481650 | Sheet filter, 368 x 743 x 3mm, steel frame | 1 | 34,80 | 260,40 | 10 | 31,30 | 233,30 |  |  |  | 30 | 368 | 743 | 56031410 | PL | 1700 | 098446,723250
481651 | Magnet, ø10mm x h2.5mm | 1 | 4,40 | 32,40 | 10 | 3,90 | 28,90 |  |  |  | 10 | 10 | 10 | 85051100 | CN | 1 | 098446,528852
481663 | Black ABS Box | 1 | 21,30 | 158,80 | 10 | 19,20 | 142,90 |  |  |  | 0 | 0 | 0 | 3926909790 | TW | 70 | 099725,080652
481670 | Valve, solenoid valve, ø3/8", N/O | 1 | 88,30 | 658,20 | 10 | 79,60 | 592,70 |  |  |  | 70 | 100 | 100 | 84811019 | DK | 250 | 098461,166251,098790
481690 | Plug, Socket, Chassis mouned, 10A 250V IP68 | 1 | 36,50 | 272,20 | 10 | 32,80 | 244,70 |  |  |  | 14 | 29 | 29 | 85369010 | TN | 80 | 383050,099700
481691 | Plastic fitting for condensate drain, fits flexible 3/8" plastic hose | 1 | 10,60 | 78,80 | 10 | 9,60 | 71,40 |  |  |  | 30 | 42 | 30 | 39174000 | UK | 14 | 294650,099845
481718 | Switch, toggle switch, 3-pole | 1 | 6,40 | 48,00 | 10 | 5,80 | 43,40 |  |  |  | 30 | 42 | 30 | 85365080 | TN | 150 | 098462,316750
481720 | Potentiometer PCB | 1 | 24,20 | 180,30 | 10 | 21,70 | 161,90 |  |  |  | 1 | 20 | 10 | 85429000 | CN | 500 | 098495,723451
481737 | Nylon push-in screw | 1 | 4,40 | 33,60 | 10 | 2,10 | 15,90 |  |  |  | 9 | 11 | 9 | 39269097 |  | 5 | 094583,698851
481739 | Radial fan, 200-240 V, 50/60 Hz, 170 W | 1 | 398,30 | 2967,60 | 10 | 358,40 | 2670,30 |  |  |  | 125 | 252 | 252 | 84145935 | TH | 2000 | 098455,690156
481751 | Spacer, ø25 x 1 x l 220mm | 1 | 24,50 | 182,40 | 10 | 22,00 | 164,10 |  |  |  | 0 | 0 | 0 | 39269097 | LT | 130 | 098498,382351
481752 | Axial fan for HEX - Not for UK marked | 1 | 456,00 | 3397,80 | 10 | 410,40 | 3057,90 |  |  |  | 115 | 377 | 337 | 84145925 | TH | 2800 | 098503,724650
481763 | Radial fan, IP20 motor, 1550 RPM max, variable speed, 230 V, 50 Hz, 1ø 250 W, supply current 1.7 A | 1 | 549,60 | 4094,60 | 10 | 494,70 | 3685,60 |  |  |  | 210 | 715 | 230 | 84145935 | GB | 9400 | 378205,099771
481765 | Hose connector, plastic | 1 | 6,20 | 46,30 | 10 | 5,60 | 41,80 |  |  |  | 2 | 100 | 300 | 39174000 | UK | 10 | 099654,385850
481770 | Control board, Pump controller (62-00-561) W1 | 1 | 163,80 | 1220,60 | 10 | 147,50 | 1098,80 |  |  |  | 55 | 92 | 60 | 74122000 | DK | 84 | 357350,099663
481771 | Relay, 2 Pole, 20A, 230VAC, 50/60Hz | 1 | 52,00 | 387,20 | 10 | 46,80 | 348,80 |  |  |  | 50 | 50 | 50 | 85364900 | IT | 90 | 154650,099690
481772 | Time delay, 6s-6m, 230V | 1 | 13,70 | 101,70 | 10 | 12,30 | 91,90 |  |  |  | 50 | 50 | 50 | 85389091 | CN | 100 | 089550
481773 | Thermostat, Digital, with PTC sensor | 1 | 128,30 | 956,70 | 10 | 115,60 | 861,00 |  |  |  | 33 | 70 | 75 | 90321080 | GB | 100 | 449801
481774 | Lamp, clear, Ø16, 240VAC | 1 | 6,50 | 49,30 | 10 | 5,90 | 44,10 |  |  |  | 16 | 35 | 16 | 85392998 |  | 10 | 159851
481775 | Lamp, GREEN, Ø16, 240VAC | 1 | 8,40 | 62,70 | 10 | 7,50 | 56,20 |  |  |  | 30 | 30 | 30 | 85392998 | TN | 10 | 159853
481778 | Fuse, 7A (F), 3AB | 1 | 1,90 | 14,40 | 10 | 1,70 | 13,00 |  |  |  | 4 | 4 | 4 | 85361010 | CN | 2 | 035352,099664
481793 | Glycol container | 1 | 208,00 | 1549,80 | 10 | 187,30 | 1395,20 |  |  |  | 0 | 0 | 0 | 3926909790 |  | 741 | 099984,382950
481794 | Lid for overflow tank 481793 | 1 | 37,40 | 279,20 | 10 | 33,80 | 251,50 |  |  |  | 0 | 0 | 0 | 3926909790 |  | 100
481799 | Handle, grey | 1 | 8,90 | 66,50 | 10 | 8,10 | 60,10 |  |  |  | 100 | 100 | 100 | 3926909790 | CN | 150 | 099777,314652
481801 | Pressure sensitive switch, HP, break 430psi | 1 | 70,50 | 524,90 | 10 | 63,40 | 472,70 |  |  |  | 0 | 0 | 0 | 90322000 | DK | 200 | 101352
481843 | Top front cover | 1 | 124,30 | 926,10 | 10 | 111,90 | 833,60 |  |  |  | 58 | 750 | 600 | 84159000 | GB | 2000 | 592401
481844 | Lower front panel PAC22 | 1 | 116,90 | 871,30 | 10 | 105,30 | 784,20 |  |  |  | 30 | 742 | 510 | 84159000 | GB | 1500 | 286853,099867
481849 | Sheet filter, PPI | 1 | 46,80 | 350,00 | 10 | 37,30 | 278,20 | 50 | 30,30 | 225,70 | 95 | 390 | 290 | 84219990 | PL | 1042 | 099788,384701
481862 | Fan Speed Control unit | 1 | 69,60 | 518,50 | 10 | 62,60 | 466,50 |  |  |  | 42 | 100 | 78 | 8418999099 | GB | 150 | 654801
481865 | Condensate sump | 1 | 66,90 | 498,60 | 10 | 60,30 | 449,10 |  |  |  | 120 | 150 | 160 | 3926909790 | TW | 127 | 357801,099876
481866 | Sensor, float switch with 1.5m cable | 1 | 94,00 | 701,40 | 10 | 84,80 | 631,50 |  |  |  | 10 | 10 | 10 | 84159000 | GB | 50 | 098792,294350
481867 | Water filter | 1 | 3,20 | 23,80 | 10 | 2,90 | 21,30 | 50 | 2,30 | 17,40 | 55 | 100 | 55 | 84219990 |  | 4 | 306050
481873 | Holder, For pump | 1 | 6,50 | 49,20 | 10 | 5,90 | 44,10 |  |  |  | 15 | 31 | 100 | 73269098 |  | 43 | 270251,099958
481878 | Condensate pump, 230 V 50/60 Hz, 11 l/hour | 1 | 224,90 | 1675,40 | 10 | 202,40 | 1507,70 |  |  |  | 300 | 300 | 300 | 84135080 | GB | 1600 | 294454,099739,481878
481883 | Vibration absorber, Rubber foot | 1 | 0,70 | 5,40 | 10 | 0,60 | 4,60 |  |  |  | 50 | 50 | 50 | 40169300 |  | 60 | 271350
481887 | Side panel, left | 1 | 222,80 | 1659,60 | 10 | 200,50 | 1494,00 |  |  |  | 55 | 1218 | 380 | 84159000 | GB | 5585 | 592301
481965 | Cover DH30/33 | 1 | 14,10 | 105,10 | 10 | 12,80 | 95,00 |  |  |  | 70 | 137 | 100 | 3926909790 | TW | 500 | 099827,144152,099190,464350
481975 | Cable harness, DH30AX + REM STAT PCB | 1 | 239,90 | 1787,20 | 10 | 215,90 | 1608,70 |  |  |  | 0 | 0 | 0 | 85444290 | PL | 150
481982 | Shielding support, white | 1 | 24,00 | 178,90 | 10 | 21,60 | 161,10 |  |  |  | 5 | 138 | 25 | 84159000 | GB | 30 | 139550
481985 | Combi coil, evaporator and condenser | 1 | 1100,40 | 8198,10 | 10 | 990,20 | 7377,20 |  |  |  | 235 | 725 | 700 | 84159000 | GB | 7816 | 140454
481987 | Radial fan, 1070 RPM 230 V 50/60 Hz | 1 | 136,00 | 1013,40 | 10 | 122,40 | 911,90 |  |  |  | 210 | 270 | 240 | 84145935 | CN | 3476 | 099757,101450
481989 | Drip tray, DH30 | 1 | 68,00 | 506,20 | 10 | 61,10 | 455,20 |  |  |  | 50 | 500 | 150 | 3926909790 | TW | 700 | 139050
481990 | Drip tray, compressor DH30/33 | 1 | 31,80 | 236,90 | 10 | 28,70 | 213,50 |  |  |  | 25 | 226 | 165 | 3926909790 | TW | 70 | 146951
481998 | Heating element, 2 kW, 240 V, DH30/50AP | 1 | 98,80 | 737,00 | 10 | 89,00 | 663,40 |  |  |  | 100 | 300 | 100 | 85168080 |  | 652 | 099640,481998,362850
482000 | Thermostat, cut out 60C +/- 5C | 1 | 110,20 | 820,70 | 10 | 99,00 | 737,90 |  |  |  | 7 | 45 | 40 | 90321080 | GB | 8 | 103251
482001 | Thermostat, cut out 115°C | 1 | 31,20 | 232,30 | 10 | 28,10 | 209,00 |  |  |  | 20 | 28 | 37 | 90321080 | JP | 8 | 103254
482003 | Bracket | 1 | 21,60 | 161,10 | 10 | 19,40 | 144,40 |  |  |  | 20 | 750 | 65 | 73269098 |  | 400 | 450551
482008 | Fittings, Wall bracket | 1 | 35,20 | 262,40 | 10 | 31,70 | 236,30 |  |  |  | 36 | 550 | 25 | 73269098 |  | 455 | 099964,138851
482018 | Shielding support, grey | 1 | 24,00 | 178,90 | 10 | 21,60 | 161,10 |  |  |  | 24 | 137 | 100 | 84159000 | GB | 500 | 139551
482019 | Shield DH30, Grey | 1 | 38,10 | 284,90 | 10 | 34,40 | 256,10 |  |  |  | 0 | 180 | 50 | 84159000 | GB | 600
482055 | Shielding plate | 1 | 33,80 | 251,70 | 10 | 30,40 | 226,40 |  |  |  | 100 | 690 | 117 |  |  | 780
482058 | Air baffle, white, 50 x 3 | 1 | 7,50 | 56,00 | 10 | 6,80 | 50,90 |  |  |  | 50 | 320 | 220 | 3926909790 | TW | 300 | 264203,099987
482059 | Air baffle attachment | 1 | 0,20 | 1,80 | 10 | 0,20 | 1,50 |  |  |  | 0 | 0 | 0 | 3926909790 | TW | 100 | 099987,264451
482061 | Spring, for air baffle | 1 | 2,70 | 19,90 | 10 | 2,40 | 18,30 |  |  |  | 0 | 0 | 0 | 73182200 |  | 100 | 284550,099987
482066 | Coil assembly, evaporator, (R407C) | 1 | 587,10 | 4374,60 | 10 | 528,40 | 3936,30 |  |  |  | 240 | 825 | 600 | 84159000 |  | 7575 | 140407
482071 | M5 Air bleed valve brass | 1 | 2,80 | 20,40 | 10 | 2,40 | 18,30 |  |  |  | 50 | 50 | 50 | 84159000 | TW | 2
482076 | Coil assembly, Evaporator coil, DH33AX (R407C) | 1 | 1234,60 | 9198,30 | 10 | 1111,10 | 8277,60 |  |  |  | 450 | 460 | 500 | 84159000 | GB | 8240 | 140408
482077 | Drip tray DH30 | 1 | 67,90 | 505,90 | 10 | 61,10 | 455,20 |  |  |  | 0 | 0 | 0 | 3926909790 | GB | 200
482083 | Plastic label, Logo, KAUT3010 | 1 | 12,00 | 89,40 | 10 | 10,80 | 80,60 |  |  |  | 0 | 0 | 0 | 48211010 |  | 15
482102 | Wall panel complete | 1 | 181,30 | 1350,80 | 10 | 163,20 | 1215,80 |  |  |  | 0 | 0 | 0 | 84159000 | GB | 8850
482103 | Air outlet, duct | 1 | 137,10 | 1021,40 | 10 | 123,40 | 919,50 |  |  |  | 110 | 500 | 75 | 84159000 | GB | 818 | 359750
482104 | Air intake, duct | 1 | 139,80 | 1041,80 | 10 | 125,80 | 937,00 |  |  |  | 110 | 510 | 110 | 84159000 | GB | 5000 | 359752
482106 | Outlet grille, duct | 1 | 195,90 | 1459,60 | 10 | 176,30 | 1313,10 |  |  |  | 200 | 500 | 500 | 84159000 | GB | 500
482125 | Thermostat, Preset, breake at -2°C sealed with blue paint, cable length 1.5m | 1 | 19,70 | 146,70 | 10 | 17,70 | 132,20 |  |  |  | 30 | 80 | 80 | 90321089 |  | 300 | 118351
482158 | Pressure sensitive switch, HP, BREAKS 400±5 PSIG | 1 | 78,10 | 582,60 | 10 | 70,40 | 524,40 |  |  |  | 30 | 85 | 85 | 90322000 | DK | 96 | 099752,062553
482198 | Louvre, grey, DH60 | 1 | 55,00 | 409,70 | 10 | 49,60 | 369,30 |  |  |  | 6 | 1150 | 18 | 84159000 | GB | 300
482204 | Back plate, DH50 | 1 | 188,00 | 1400,30 | 10 | 169,10 | 1259,90 |  |  |  | 80 | 1195 | 650 | 84159000 | GB | 5000 | 051987
482207 | Reciprocating compressor, AJ5512C 1-N, 230 V, 50 Hz, R407C exclusive of accessories | 1 | 555,30 | 4137,60 | 10 | 499,70 | 3722,80 |  |  |  | 260 | 240 | 155 | 84143081 | FR | 17576 | 099641,132653
482208 | Drip tray DH50 | 1 | 83,90 | 625,30 | 10 | 75,50 | 562,30 |  |  |  | 60 | 900 | 150 | 3926909790 | TW | 500 | 140950
482210 | Drip tray for compressor | 1 | 31,20 | 232,70 | 10 | 28,20 | 209,70 |  |  |  | 25 | 244 | 175 | 3926909790 | TW | 1000 | 146850
482214 | Deck for fan | 1 | 37,00 | 275,60 | 10 | 33,30 | 248,10 |  |  |  | 15 | 715 | 206 |  |  | 1333
482219 | Support bracket | 1 | 26,10 | 194,70 | 10 | 23,60 | 175,50 |  |  |  | 25 | 800 | 55 | 73269098 |  | 706 | 141751,099948
482243 | Coil assembly, Evaporator and condenser coil for DH55AX | 1 | 518,00 | 3879,60 | 10 | 466,20 | 3473,50 |  |  |  | 0 | 0 | 0 | 84159000 | GB | 14600 | 140708,051978
482253 | Cable set, DH50AX+REM STAT | 1 | 74,60 | 555,80 | 10 | 67,10 | 500,00 |  |  |  | 25 | 280 | 200 | 85444290 | PL | 262 | 146505
482255 | Insulation material, KIT for DH 50AP | 1 | 76,60 | 570,70 | 10 | 69,00 | 513,70 |  |  |  | 50 | 700 | 800 | 39201089 | UK | 300 | 155502
482264 | Coil assembly, Evaporator and condenser coil | 1 | 497,80 | 3726,20 | 10 | 448,00 | 3337,40 |  |  |  | 240 | 1190 | 610 | 84159000 | GB | 12000 | 140707
482292 | Wall panel | 1 | 450,40 | 3355,80 | 10 | 405,30 | 3019,80 |  |  |  | 300 | 1500 | 900 | 84159000 | GB | 12000 | 358801
482293 | Spigot out | 1 | 95,30 | 709,40 | 10 | 85,70 | 638,30 |  |  |  | 110 | 960 | 75 | 84159000 | GB | 1000 | 359751
482294 | Spigot in | 1 | 96,70 | 720,50 | 10 | 87,00 | 648,20 |  |  |  | 109 | 959 | 107 | 84159000 | GB | 5000 | 359753
482295 | TTW55 INLET GRILLE DUCT | 1 | 327,40 | 2439,70 | 10 | 294,70 | 2195,30 |  |  |  | 0 | 0 | 0 | 84159000 | GB | 4000
482296 | TTW55 outlet grille, duct | 1 | 313,90 | 2338,90 | 10 | 282,50 | 2105,00 |  |  |  | 0 | 0 | 0 | 84159000 | GB | 4000 | 381404
482306 | Insulation material, Kit, TTW55 | 1 | 184,90 | 1377,90 | 10 | 166,50 | 1240,10 |  |  |  | 50 | 700 | 800 | 39201089 | UK | 300 | 389201
482350 | Coil assembly, Refrigeration, DH34A | 1 | 649,00 | 4822,30 | 10 | 584,10 | 4351,20 |  |  |  | 555 | 755 | 252 | 84159000 |  | 13000 | 695601
482407 | Thermostat, Remote room thermostat | 1 | 391,50 | 2916,60 | 10 | 352,30 | 2624,70 |  |  |  | 110 | 190 | 100 | 90321080 |  | 100 | 385203
482413 | Thermostat, Hygro/Thermostat | 1 | 339,40 | 2528,30 | 10 | 305,40 | 2275,10 |  |  |  | 33 | 130 | 80 | 90321080 | DE | 120 | 385252
482419 | Rail, for filter, DH33 | 1 | 21,80 | 162,80 | 10 | 19,60 | 145,90 |  |  |  | 0 | 0 | 0 | 73269098 |  | 316 | 268650
482504 | Contactor, switch, 1 P, ON-ON, red, 250VAC, 10A | 1 | 38,80 | 288,40 | 10 | 34,80 | 259,10 |  |  |  | 0 | 0 | 0 | 85365080 |  | 15 | 084850
482505 | Drip tray DH150AX/BX | 1 | 102,30 | 761,80 | 10 | 92,10 | 686,20 |  |  |  | 0 | 0 | 0 | 3926909790 | GB | 500 | 114050
482507 | Combi coil, Evaporator/Condenser | 1 | 933,50 | 6955,50 | 10 | 840,20 | 6259,30 |  |  |  | 343 | 627 | 530 | 84159000 | CZ | 18300 | 141553
482508 | Electric assemby, Control panel | 1 | 137,20 | 1022,10 | 10 | 123,50 | 920,20 |  |  |  | 0 | 0 | 0 | 84159000 | DK | 90 | 205501
482509 | Electric assemby, Electric box 1x230V | 1 | 588,00 | 4381,30 | 10 | 529,30 | 3943,10 |  |  |  | 0 | 0 | 0 | 84159000 |  | 800 | 205601
482516 | Fan assembly, Programmed Fan | 1 | 801,40 | 5971,20 | 10 | 504,20 | 3756,20 |  |  |  | 0 | 0 | 0 | 84159000 | IT | 16500 | 1004431
482525 | Timer, Defrost stat / timer (SU1) | 1 | 125,40 | 934,40 | 10 | 112,90 | 841,20 |  |  |  | 37 | 98 | 42 | 85389091 | UK | 250 | 145804
482557 | Component box | 1 | 12,20 | 90,90 | 10 | 10,90 | 81,30 |  |  |  | 40 | 100 | 75 | 3926909790 | TW | 70
482559 | Lamp, red rectangular 230V | 1 | 16,60 | 123,90 | 10 | 15,00 | 111,70 |  |  |  | 0 | 0 | 0 | 84159000 | MX | 20 | 023050
482560 | Lamp, orange, rectangular 230V | 1 | 14,90 | 110,70 | 10 | 13,40 | 99,60 |  |  |  | 0 | 0 | 0 | 84159000 | MX | 20 | 023051
482561 | Lamp, white rectangular 230V | 1 | 14,90 | 110,70 | 10 | 13,40 | 99,60 |  |  |  | 0 | 0 | 0 | 84159000 | MX | 20 | 023052
482578 | Thermostat, 0-60C°, Probe 58xØ8mm, 240vac10A, IP65 | 1 | 417,20 | 3108,10 | 10 | 375,50 | 2797,10 |  |  |  | 0 | 0 | 0 | 90321080 | DE | 150 | 023150
482582 | Radial fan, Nicotra Constant flow fan 230V 50/60Hz 1~ 1000-4000m3/hr | 1 | 979,50 | 7298,10 | 10 | 881,50 | 6567,10 |  |  |  | 428 | 434 | 340 | 84145935 | IT | 16500 | 1004413
482586 | Rotating compressor, Siam NE47VNHMT, 230V 50hz | 1 | 493,10 | 3673,40 | 10 | 443,70 | 3305,60 |  |  |  | 417 | 210 | 160 | 84143020 |  | 32200 | 1007908
482587 | Fuse, 10A 6.3 x 32mm, HRC quick acting (F) | 1 | 5,80 | 43,20 | 10 | 5,20 | 38,80 |  |  |  | 0 | 0 | 0 | 85361010 | DE | 5 | 035354
482597 | Control panel | 1 | 125,80 | 937,30 | 10 | 113,20 | 843,50 |  |  |  | 21 | 190 | 92 | 3926909790 | GB | 60 | 041753
482604 | Valve, Reversingvalve, ID1/2" inlet | 1 | 106,60 | 794,20 | 10 | 95,90 | 714,30 |  |  |  | 0 | 0 | 0 | 84159000 | CN | 360 | 061701
482605 | Radial fan, Nicotra Constant flow, DDMP 12/12 STD 6M04H4 230V 50/60Hz 1~ 1000-5000m3/hr | 1 | 1602,30 | 11938,80 | 10 | 1442,20 | 10744,30 |  |  |  | 0 | 0 | 0 | 84145935 | IT | 25000 | 1005575
482616 | Contactor, switch, Contactor 25A | 1 | 197,30 | 1470,10 | 10 | 177,60 | 1322,90 |  |  |  | 85 | 92 | 45 | 85365080 | FR | 390 | 689653
482617 | Contactor, switch, MCB 2A | 1 | 48,20 | 359,80 | 10 | 43,50 | 323,70 |  |  |  | 85 | 79 | 18 | 85365080 | BG | 125 | 316550
482618 | Contactor, switch, Contactor 9A | 1 | 99,80 | 742,80 | 10 | 89,80 | 668,70 |  |  |  | 77 | 86 | 45 | 85365080 | FR | 330 | 689650
482619 | Contactor, switch, Auxilliary for Schneider circuit breaker | 1 | 98,60 | 735,00 | 10 | 88,70 | 661,10 |  |  |  | 89 | 66 | 10 | 85365080 | CZ | 55 | 1003705
482622 | Contactor, switch, Contactor CB 3 Pole 9.0-14.0A | 1 | 210,60 | 1569,40 | 10 | 189,50 | 1411,90 |  |  |  | 89 | 79 | 45 | 85365080 | FR | 260 | 689554
482623 | Contactor, switch, MCB 3 Pole 1.6-2.5A | 1 | 204,20 | 1521,40 | 10 | 183,70 | 1368,50 |  |  |  | 89 | 79 | 45 | 85365080 | FR | 230 | 689550
482629 | Thermostat, Defroststat w/ NTC phial, 2°C | 1 | 148,60 | 1107,50 | 10 | 133,70 | 996,20 |  |  |  | 37 | 98 | 42 | 90321080 | UK | 800 | 095453
482632 | Contactor, switch, MCB 20A | 1 | 47,50 | 354,10 | 10 | 42,70 | 318,40 |  |  |  | 85 | 79 | 18 | 85365080 | BG | 125 | 316554
482635 | Combi coil, Condenser/Evaporator, DH300 | 1 | 4920,30 | 36659,40 | 10 | 4428,20 | 32990,30 |  |  |  | 0 | 0 | 0 | 84159000 | GB | 31000 | 095602
482637 | Driptray DH300 | 1 | 165,30 | 1232,00 | 10 | 148,80 | 1108,70 |  |  |  | 50 | 950 | 190 | 3926909790 | GB | 900 | 096250
482638 | Divider plate, Drip tray plate | 1 | 76,50 | 569,70 | 10 | 68,80 | 513,00 |  |  |  | 0 | 0 | 0 | 73269098 | GB | 3000
482641 | Receiver, 8.3 l, Ø5/8" Inlet/Outlet, PED Cat. II | 1 | 229,10 | 1707,10 | 10 | 206,20 | 1536,50 |  |  |  | 395 | 0 | 0 | 84189910 | IT | 3000 | 177850
482642 | Heat exhanger SLHE 1 1/2 12/1600 | 1 | 231,10 | 1722,60 | 10 | 208,00 | 1549,50 |  |  |  | 0 | 0 | 0 | 90321020 | US | 742 | 064950
482643 | Suction accumulator, 5.7 l; PED Cat. II | 1 | 198,00 | 1475,00 | 10 | 178,20 | 1327,50 |  |  |  | 380 | 190 | 190 | 84189910 | IT | 4500 | 066650
482649 | Screw cover, M6, grey | 1 | 0,40 | 3,00 | 10 | 0,30 | 2,20 |  |  |  | 0 | 0 | 0 | 39269097 | UK | 1 | 040554
482650 | Rotating compressor, C-SBN453H8A 3ph 50hz | 1 | 847,70 | 6315,80 | 10 | 763,00 | 5684,10 |  |  |  | 452 | 239 | 239 | 84143020 | CN | 39500 | 627050
482653 | Heater Element, 70W, 240V | 1 | 187,90 | 1399,60 | 10 | 169,10 | 1259,90 |  |  |  | 0 | 0 | 0 | 85168020 | CN | 125 | 404253
482657 | Pressure sensitive switch, HP (355 psi) | 1 | 70,50 | 525,20 | 10 | 63,40 | 472,70 |  |  |  | 26 | 65 | 50 | 90322000 |  | 100 | 062550
482658 | Thermostat, 30-120D | 1 | 180,50 | 1345,00 | 10 | 162,50 | 1210,50 |  |  |  | 0 | 0 | 0 | 90321080 | ES | 62 | 253950
482661 | Heater Element, 3kW, 230V/50Hz | 1 | 289,80 | 2159,40 | 10 | 260,80 | 1943,10 |  |  |  | 0 | 0 | 0 | 85162999 |  | 1100 | 253650
482674 | Electric motor, 0.75KW 1410RPM 4 P, IE3 230/400v 3/50Hz IBM3 foot mount | 1 | 551,80 | 4111,40 | 10 | 496,60 | 3699,90 |  |  |  | 0 | 0 | 0 | 85011093 | IT | 14000 | 259150
482675 | Pulley CI 85mm x 1SPA | 1 | 35,10 | 261,20 | 10 | 31,60 | 235,60 |  |  |  | 0 | 0 | 0 | 84835020 | GB | 4000 | 077150
482676 | Pulley, taperlock 1210 x 19mm bore (HRD) | 1 | 25,70 | 190,90 | 10 | 23,10 | 171,80 |  |  |  | 0 | 0 | 0 | 84835020 | GB | 3500 | 248850
482677 | Belt SPA850 (DH300) | 1 | 38,90 | 289,30 | 10 | 34,90 | 259,90 |  |  |  | 0 | 0 | 0 | 84835020 | GB | 300 | 070365
482678 | Pulley CI 150 x 1SPA (DH300BH) | 1 | 78,10 | 582,20 | 10 | 70,40 | 524,40 |  |  |  | 0 | 0 | 0 | 84835020 | GB | 3800 | 259250
482679 | Pulley taperlock 1610 x 25mm bore | 1 | 26,60 | 198,30 | 10 | 24,00 | 178,60 |  |  |  | 0 | 0 | 0 | 84835020 | GB | 3700 | 249050
482681 | Valve, rotalock 3/4" x 1 1/4" 12UNF solder | 1 | 104,40 | 778,90 | 10 | 94,00 | 700,60 |  |  |  | 0 | 0 | 0 | 90321089 | CN | 1200 | 245850
482682 | Valve, rotalock 1 1/8" x 1 3/4" 12UNF solder | 1 | 90,20 | 672,10 | 10 | 81,20 | 604,90 |  |  |  | 0 | 0 | 0 | 90321089 | CN | 1000 | 245852
482686 | Condenser coil, DH334 | 1 | 2521,40 | 18786,60 | 10 | 2269,30 | 16906,30 |  |  |  | 109 | 760 | 840 | 84189910 | GB | 4000 | 249701
482688 | Valve, TEV EFJE-1 1/2-C (R134a) standard setting | 1 | 239,80 | 1786,70 | 10 | 215,70 | 1607,20 |  |  |  | 0 | 0 | 0 | 90321089 | US | 450 | 409650
482689 | Suction accumulator, 2.8Ltr, PED Cat. II | 1 | 141,10 | 1051,20 | 10 | 127,00 | 946,10 |  |  |  | 310 | 120 | 120 | 84189910 | IT | 6000 | 066550
482693 | Valve, NRV 5/8" | 1 | 41,00 | 305,50 | 10 | 37,00 | 275,80 |  |  |  | 13 | 140 | 35 | 90321089 | CN | 150 | 070950
482704 | Sensor, Humidity sensor | 1 | 409,00 | 3047,40 | 10 | 368,10 | 2742,50 |  |  |  | 44 | 116 | 50 | 90259000 | NL | 82 | 260353,260351
482705 | Sensor, PTC sensor, 3m | 1 | 43,50 | 324,20 | 10 | 39,20 | 291,80 |  |  |  | 0 | 0 | 0 | 84159000 | UK | 84 | 448750
482707 | Thermostat, TXA3C2007N -bezel (SU1) | 1 | 83,40 | 621,80 | 10 | 75,10 | 559,30 |  |  |  | 0 | 0 | 0 | 90321080 | ES | 500 | 185550
482712 | Evaporator coil, DH334 | 1 | 3004,80 | 22388,10 | 10 | 2704,30 | 20147,20 |  |  |  | 181 | 530 | 573 | 84189910 | GB | 4000 | 141554
482724 | FAN AT18-18 | 1 | 618,50 | 4609,00 | 10 | 556,70 | 4147,50 |  |  |  | 0 | 0 | 0 | 84145935 | GB | 17000 | 048150
482727 | Drip tray, DH600 | 1 | 335,90 | 2502,70 | 10 | 302,30 | 2252,40 |  |  |  | 36 | 1680 | 310 | 73269098 | GB | 1400 | 047550
482745 | Relay, Starter 0/Load 20.2-25.0A, 3P | 1 | 77,00 | 573,80 | 10 | 69,30 | 516,00 |  |  |  | 0 | 0 | 0 | 85364900 | CN | 300 | 482745
482746 | Contactor, switch, Circuit breaker 3 P | 1 | 77,00 | 573,80 | 10 | 69,30 | 516,00 |  |  |  | 0 | 0 | 0 | 85365080 | CN | 300 | 611551
482748 | Alarm and monitors, Alarm + Aux contact block | 1 | 49,40 | 367,80 | 10 | 44,50 | 331,30 |  |  |  | 0 | 0 | 0 | 85389091 | CN | 110 | 611550
482749 | Contactor, switch, 32A, 3+1NC Aux | 1 | 103,30 | 769,70 | 10 | 93,00 | 693,00 |  |  |  | 0 | 0 | 0 | 85365080 | UK | 80 | 611354
482754 | Pressure sensitive switch, LP (3 PSI) | 1 | 72,70 | 542,30 | 10 | 65,60 | 488,60 |  |  |  | 0 | 0 | 0 | 90322000 |  | 130 | 062650
482755 | Electric motor, TEFC 1.5kw | 1 | 449,70 | 3350,20 | 10 | 404,70 | 3015,30 |  |  |  | 231 | 337 | 176 | 85011093 | CN | 15100 | 093550
482756 | Pulley CI 250 x 2SPA (4000) | 1 | 114,20 | 851,50 | 10 | 102,90 | 766,70 |  |  |  | 0 | 0 | 0 | 40103200 | GB | 5920 | 482756
482769 | Combi coil, DH600 | 1 | 3369,50 | 25104,50 | 10 | 3032,50 | 22591,90 |  |  |  | 343 | 627 | 530 | 84159000 | CZ | 72800 | 183201
482770 | Rotating compressor, SCN903H8H 3ph 50hz | 1 | 1533,30 | 11423,80 | 10 | 1379,90 | 10280,00 |  |  |  | 538 | 330 | 330 | 84143020 | CN | 70500 | 402453
482773 | Pulley CI 100 x 2SPA (18/1412) | 1 | 68,80 | 512,80 | 10 | 61,90 | 461,20 |  |  |  | 0 | 0 | 0 | 40103200 | GB | 1000 | 048351
482776 | Sugegasvarmeveksler, LP 1-5/8" HP 5/8" | 1 | 543,00 | 4046,30 | 10 | 488,80 | 3641,40 |  |  |  | 0 | 0 | 0 | 84159000 | US | 1940 | 048850
482777 | Suction accumulator, 15.2Ltr Horizontal, PED Cat. II | 1 | 584,90 | 4357,60 | 10 | 526,30 | 3921,10 |  |  |  | 914 | 168 | 168 | 84189910 | TR | 13800 | 304850
482778 | Valve, TEV SVE-15-GA, R407C | 1 | 386,40 | 2878,80 | 10 | 347,70 | 2590,50 |  |  |  | 0 | 0 | 0 | 90321089 | US | 792 | 311050
482781 | Valve, Reversing valve body 1 1/8in inlet | 1 | 252,20 | 1879,80 | 10 | 227,10 | 1691,60 |  |  |  | 0 | 0 | 0 | 90321089 | CN | 1580 | 060050
482785 | Shower waste 1-1/2" CP | 1 | 83,30 | 621,10 | 10 | 75,00 | 558,60 |  |  |  | 0 | 0 | 0 | 39174000 | GB | 160 | 017250
482800 | Heater Element, Oilsump, 90W | 1 | 113,20 | 843,10 | 10 | 101,80 | 758,40 |  |  |  | 0 | 0 | 0 | 85168020 | CN | 500 | 404254
482808 | Socket, UPVC 1.5" BSPF x 1.5" BSPF plain | 1 | 44,30 | 329,70 | 10 | 39,80 | 296,40 |  |  |  | 0 | 0 | 0 | 84159000 | ES | 128 | 466755
482824 | Control panel, Touchdisplay, 5.7" | 1 | 971,00 | 7235,40 | 10 | 874,00 | 6511,60 |  |  |  | 130 | 57 | 163 | 85371091 | ID | 800 | 689250
482837 | Sensor, NTC Probe | 1 | 87,80 | 654,60 | 10 | 79,00 | 588,90 |  |  |  | 0 | 0 | 0 | 90319000 | UK | 80 | 448756
482876 | Radial fan, DDMP 9/9 M6A1-DA5+FL | 1 | 1000,20 | 7452,80 | 10 | 900,30 | 6706,90 |  |  |  | 0 | 0 | 0 | 84145935 | IT | 13150 | 690050
482883 | Combi coil, LPHW/Condenser Coil | 1 | 5122,20 | 38164,50 | 10 | 4610,00 | 34344,40 |  |  |  | 0 | 0 | 0 | 84189910 | GB | 15000 | 306107
482887 | Valve, Lockshield Gatevalve, 28mm | 1 | 47,50 | 353,70 | 10 | 42,70 | 318,40 |  |  |  | 100 | 100 | 100 | 90321089 | GB | 500 | 236854
482891 | Contactor, switch, MCB 3 Pole 4.0-6.3A | 1 | 204,00 | 1519,60 | 10 | 183,50 | 1367,10 |  |  |  | 51 | 152 | 119 | 85364900 | FR | 115 | 689552
482912 | Combi coil, LPHW/Condenser Coil | 1 | 5951,90 | 44346,10 | 10 | 5356,70 | 39907,70 |  |  |  | 0 | 0 | 0 | 84189910 | GB | 15000 | 306108
482933 | DRIP TRAY (ABS) | 1 | 111,60 | 831,20 | 10 | 100,50 | 748,50 |  |  |  | 0 | 0 | 0 | 3926909790 | GB | 1600 | 439901
482935 | Heat exchanger, B5THx26/1P-SC-S 2x3/4" + 2x1/2" | 1 | 546,50 | 4072,40 | 10 | 491,80 | 3664,20 |  |  |  | 0 | 0 | 0 | 84195020 | SK | 1700 | 418960
482937 | Condenser coil, Coaxial Condenser Coil | 1 | 1011,60 | 7537,90 | 10 | 910,50 | 6782,90 |  |  |  | 125 | 440 | 360 | 84189910 | CA | 14276 | 178303
482938 | Filter drier, DML084S, 1/2"x1/2" | 1 | 40,70 | 303,10 | 10 | 36,60 | 272,90 |  |  |  | 69 | 155 | 69 | 84189990 | CN | 514 | 056250
482948 | Heater Element, 240V, 70W, Ø185 | 1 | 117,20 | 873,30 | 10 | 105,60 | 786,50 |  |  |  | 0 | 0 | 0 | 85168080 | MX | 250 | 407250
482978 | Suction accumulator, 2.3Ltr, 130mm x 215mm, solder | 1 | 136,70 | 1017,70 | 10 | 122,90 | 915,70 |  |  |  | 300 | 200 | 200 | 84189910 | IT | 5500 | 178150
482987 | Drip tray DT4/6/ 8 | 1 | 108,50 | 808,40 | 10 | 97,60 | 727,30 |  |  |  | 80 | 660 | 390 | 3926909790 | GB | 742 | 186903
482990 | Plate Heatexchanger, E5THx20/1P-SC-S 2x1/2" + 2x3/4" (DT4/6/8) | 1 | 395,40 | 2945,40 | 10 | 355,80 | 2650,60 |  |  |  | 0 | 192 | 73 | 84159000 | SE | 2100 | 418959
482992 | Condenser coil, Coaxial Condenser Coil | 1 | 666,30 | 4964,10 | 10 | 599,70 | 4467,50 |  |  |  | 64 | 331 | 356 | 84189910 | CA | 13000 | 176502
482993 | Valve, NRV, ID1/2" | 1 | 25,30 | 187,90 | 10 | 22,70 | 169,40 |  |  |  | 0 | 0 | 0 | 84159000 | CN | 200 | 060150
482994 | Valve, 4Way Reversingvalve, 5/16" inlet | 1 | 50,90 | 379,00 | 10 | 45,80 | 341,20 |  |  |  | 60 | 103 | 93 | 90321089 | CN | 184 | 257550
483001 | Sensor, Air quality | 1 | 483,50 | 3602,40 | 10 | 435,10 | 3241,80 |  |  |  | 39 | 101 | 97 | 90319000 | CN | 280 | 245253
483019 | Duct, Damper | 1 | 117,60 | 876,70 | 10 | 105,90 | 788,80 |  |  |  | 0 | 0 | 0 | 73269098 | GB | 1800 | 220804
483026 | Contactor, switch, MCB 3 pole 20.0-25.0A | 1 | 282,70 | 2105,90 | 10 | 254,40 | 1895,20 |  |  |  | 89 | 79 | 45 | 85364900 | FR | 260 | 689557
483035 | Panel, Display, Light grey, DT14/16; EF | 1 | 186,50 | 1389,50 | 10 | 167,80 | 1250,00 |  |  |  | 0 | 0 | 0 | 73269098 | GB | 1800
483060 | Radial fan, D3G200-BB22-71 | 1 | 632,30 | 4711,20 | 10 | 569,20 | 4240,20 |  |  |  | 325 | 400 | 350 | 84145935 | DE | 10090 | 661550
483073 | Yellow Cap; 3/4" Threaded | 1 | 6,40 | 48,20 | 10 | 5,80 | 43,40 |  |  |  | 0 | 0 | 0 | 39269097 | CN | 20 | 549050
483075 | Panel filter, FK: Panel filter | 1 | 34,70 | 258,30 | 10 | 31,20 | 232,60 |  |  |  | 350 | 350 | 50 | 84219990 | PL | 1000 | 197157
483086 | Set of tubes, OD1", PVC Pipes, Unit, Outlet; DT4/6/8 | 1 | 147,60 | 1099,60 | 10 | 132,80 | 989,40 |  |  |  | 0 | 0 | 0 | 39174000 | UK | 150
483087 | Set of tubes, OD1", PVC, Unit, Inlet; DT4/6/8 | 1 | 74,30 | 553,20 | 10 | 66,80 | 497,80 |  |  |  | 0 | 0 | 0 | 39174000 | UK | 0
483088 | Set of tubes, OD3,4", PVC Pipes, Coaxial Condensator, Inlet; DT4/6/8 | 1 | 170,50 | 1271,20 | 10 | 153,60 | 1144,40 |  |  |  | 0 | 0 | 0 | 39174000 |  | 150
483089 | Set of tubes, OD1/2", PVC Pipes, Coaxial Condensator, Outlet; DT4/6/8 | 1 | 149,70 | 1115,80 | 10 | 134,80 | 1004,60 |  |  |  | 0 | 0 | 0 | 39174000 | UK | 150
483090 | Set of tubes, OD3/4", PVC Pipes, BPHE, Retur; DT4/6/8 | 1 | 129,90 | 968,20 | 10 | 117,00 | 871,60 |  |  |  | 0 | 0 | 0 | 39174000 | UK | 150
483105 | Drip Tray DT2 | 1 | 104,60 | 779,20 | 10 | 94,00 | 700,60 |  |  |  | 63 | 638 | 230 | 3926909790 | GB | 700 | 319601
483107 | Water cooling coil, E5THx14/1P-SC-S 2x1/2" + 2x3/4" | 1 | 401,40 | 2990,40 | 10 | 361,20 | 2690,80 |  |  |  | 0 | 0 | 0 | 84159000 | SE | 1900 | 418958
483109 | Condenser coil, Coaxial Condenser Coil | 1 | 752,60 | 5606,80 | 10 | 677,30 | 5045,70 |  |  |  | 0 | 0 | 0 | 84189910 | CA | 12500 | 177002
483117 | Pressure transmitter, Air Differential Pressure Switch | 1 | 96,30 | 718,10 | 10 | 86,80 | 646,70 |  |  |  | 58 | 80 | 80 | 90262020 | DE | 300 | 623550
483118 | Pressure transmitter, Filter kit | 1 | 469,00 | 3494,40 | 10 | 422,10 | 3144,50 |  |  |  | 85 | 125 | 105 | 90262020 | GB | 250 | 623551
483123 | Combi coil, LPHW/Condenser Coil | 1 | 2709,10 | 20184,20 | 10 | 2438,10 | 18163,90 |  |  |  | 122 | 842 | 610 | 84189910 | GB | 15000 | 306101
483143 | Solenoidcoil, 230V | 1 | 14,20 | 106,30 | 10 | 12,90 | 95,80 |  |  |  | 35 | 550 | 35 | 84159000 | CN | 100 | 085450
483160 | Valve, TEV BBINE-1.5-GA (R407C) | 1 | 199,10 | 1483,30 | 10 | 179,20 | 1335,20 |  |  |  | 0 | 0 | 0 | 84189990 | US | 250 | 086751
483166 | Contactor, switch, MCB 1 pole 32A C type (SE) | 1 | 55,20 | 411,20 | 10 | 49,70 | 370,10 |  |  |  | 81 | 72 | 18 | 85364900 | FR | 120 | 316556
483171 | Valve, Solenoid valve, 5/8" (Sanhua) | 1 | 74,50 | 555,20 | 10 | 67,00 | 499,30 |  |  |  | 100 | 176 | 60 | 90321089 | CN | 200 | 168250
483200 | Combi coil, LPHW/Condenser Coil, Standard | 1 | 4421,80 | 32945,40 | 10 | 3979,60 | 29648,20 |  |  |  | 0 | 0 | 0 | 84189910 | GB | 30000
483234 | Solenoid coil 220V, (Sanhua) | 1 | 40,90 | 304,80 | 10 | 36,80 | 274,30 |  |  |  | 41 | 90 | 42 | 84149000 | CN | 90 | 1006609
483236 | Damper, 406x590mm, 5 blade | 1 | 647,90 | 4827,70 | 10 | 583,10 | 4344,40 |  |  |  | 0 | 0 | 0 | 73269098 | GB | 7500 | 227459
483250 | 3/4", Lockshield Gatevalve | 1 | 115,00 | 857,10 | 10 | 103,50 | 771,30 |  |  |  | 70 | 50 | 50 | 84159000 | GB | 270 | 236855
483251 | Water Flow Switch, N/O 2000 L/H | 1 | 143,20 | 1067,00 | 10 | 128,90 | 960,50 |  |  |  | 50 | 160 | 90 | 84159000 |  | 150 | 501651
483252 | Flow meter ,10-40 litres/min | 1 | 154,20 | 1149,40 | 10 | 138,80 | 1034,20 |  |  |  | 0 | 0 | 0 | 90319000 | IT | 150 | 198654
483262 | Tubing, flexible, 20", PVC, grey | 1 | 81,50 | 607,30 | 10 | 73,30 | 546,40 |  |  |  | 0 | 0 | 0 | 39173100 |  | 10600 | 325051
483265 | Backdraught Shutter, 450mm | 1 | 168,60 | 1256,20 | 10 | 151,70 | 1130,00 |  |  |  | 31 | 501 | 501 | 76109090 | DE | 1800 | 289350
483266 | Radial fan, RH35C-ZID.DC.CR | 1 | 1400,80 | 10436,70 | 10 | 1260,60 | 9391,60 |  |  |  | 406 | 329 | 406 | 84145935 | DE | 11000 | 690152
483271 | Softstarter, 25A, 230V; TCI | 1 | 631,90 | 4708,30 | 10 | 568,60 | 4236,50 |  |  |  | 0 | 0 | 0 | 85429000 | DK | 700 | 481552
483282 | Panel filter, 330 x 535 x 50mm, G4, Amerglas (V2L pleated) | 1 | 42,50 | 317,00 | 10 | 38,30 | 285,00 |  |  |  | 50 | 535 | 330 | 84219990 | PL | 309 | 197158
483283 | Panel filter, 610 x 610 x 50mm, G4, Amerglas (V2L pleated) | 1 | 34,40 | 257,20 | 10 | 30,90 | 230,20 |  |  |  | 50 | 610 | 610 | 84219990 | PL | 1700 | 197150,1114510,483080
483292 | Rear plate, adaptor, fan | 1 | 96,20 | 717,20 | 10 | 86,70 | 646,00 |  |  |  | 0 | 0 | 0 | 73269098 | GB | 1400
483311 | Rotating compressor, Compressor ZR81KCE-TFD-522 3ph 50hz | 1 | 1841,00 | 13716,70 | 10 | 1656,90 | 12343,80 |  |  |  | 447 | 250 | 241 | 84143081 | TH | 39000 | 407451
483320 | Combi coil, LPHW/Condenser Coil, Upgraded | 1 | 8621,20 | 64234,70 | 10 | 7759,10 | 57805,60 |  |  |  | 0 | 0 | 0 | 84189910 | GB | 32000 | 306109
483348 | Contactor, switch, MCB, 230V, 10A | 1 | 49,20 | 365,70 | 10 | 44,20 | 329,10 |  |  |  | 0 | 0 | 0 | 85364900 | BG | 90 | 316553
483349 | Contactor, switch, MCB 6A | 1 | 44,60 | 332,20 | 10 | 40,10 | 298,70 |  |  |  | 81 | 72 | 18 | 85364900 | BG | 120 | 316552
483350 | Relay, Contactor, 18A | 1 | 122,70 | 914,10 | 10 | 110,50 | 822,90 |  |  |  | 77 | 86 | 45 | 85364900 | FR | 330 | 689652
483351 | Relay, Transient Suppressor | 1 | 88,10 | 657,10 | 10 | 79,40 | 591,20 |  |  |  | 11 | 50 | 100 | 85364900 | FR | 12 | 689750
483352 | Condenser coil, Condenser CN5 | 1 | 901,70 | 6718,60 | 10 | 811,50 | 6045,70 |  |  |  | 0 | 0 | 0 | 84189910 | US | 12000 | 353454
483355 | Plastic pipes, PVC Manifold; EF | 1 | 656,60 | 4891,50 | 10 | 590,90 | 4402,10 |  |  |  | 0 | 0 | 0 | 39174000 | UK | 225
483368 | Combi coil, LPHW/Condenser Coil, Standard (ER) | 1 | 5661,30 | 42180,30 | 10 | 5095,10 | 37958,50 |  |  |  | 0 | 0 | 0 | 84189910 | GB | 40000
483374 | Powersupply, Power supply 24v dc | 1 | 172,20 | 1282,40 | 10 | 154,80 | 1153,50 |  |  |  | 0 | 0 | 0 | 85044090 | CN | 120 | 689350
483397 | Radial fan, 355mm | 1 | 1400,80 | 10436,70 | 10 | 1260,60 | 9391,60 |  |  |  | 406 | 329 | 406 | 84145935 | DE | 11000 | 690151
483405 | Contactor, switch, MCB, 3 Pole, 2.5-4.0A | 1 | 204,20 | 1521,40 | 10 | 183,70 | 1368,50 |  |  |  | 89 | 79 | 45 | 85364900 | FR | 260 | 689551
483429 | Combi coil, LPHW/Condenser Coil | 1 | 1355,30 | 10098,00 | 10 | 1219,80 | 9087,70 |  |  |  | 0 | 0 | 0 | 84189910 | IT | 21150 | 306102
483443 | Fuse, Ceramic, 160ma, 5mm x 20mm | 1 | 3,30 | 24,50 | 10 | 3,00 | 22,00 |  |  |  | 5 | 20 | 5 | 85361010 | TW | 8 | 434152
483444 | Fuse, Ceramic, 800mA | 1 | 3,30 | 24,30 | 10 | 3,00 | 22,00 |  |  |  | 5 | 20 | 5 | 85361010 | DE | 10 | 434153
483445 | Fuse, Ceramic, 2.5A | 1 | 3,50 | 26,40 | 10 | 3,20 | 23,60 |  |  |  | 5 | 20 | 5 | 85361010 | DE | 10 | 434154
483478 | Contactor, switch, Terminal barrier strip 7 way | 1 | 30,80 | 228,90 | 10 | 27,60 | 205,90 |  |  |  | 0 | 0 | 0 | 85364900 | MX | 125 | 119150
483480 | Radial fan, 315mm, RH31C-ZID.DC.CR | 1 | 1473,40 | 10977,90 | 10 | 1326,10 | 9879,40 |  |  |  | 308 | 360 | 360 | 84145935 | DE | 10000 | 690150
483499 | Contactor, switch, Mcb 1 pole 2a d type (se) | 1 | 58,00 | 432,60 | 10 | 52,30 | 389,80 |  |  |  | 81 | 72 | 18 | 85362010 | BG | 120 | 675850
483505 | Control board, PLC M172 | 1 | 849,60 | 6329,80 | 10 | 764,60 | 5696,20 |  |  |  | 110 | 61 | 144 | 85371091 | IT | 385 | 1001690
483515 | Tubing, flexible, 6 x 4mm, PVC, clear | 1 | 36,30 | 270,00 | 10 | 32,50 | 242,50 |  |  |  | 6 | 50 | 6 | 39173100 | GB | 60 | 067850
483531 | Thermostat, UP 62 Thermostat | 1 | 87,10 | 648,70 | 10 | 78,40 | 584,40 |  |  |  | 0 | 0 | 0 | 90321080 | DK | 0 | 481850
483546 | Panel, Display, Light silver, DT10/12; EF | 1 | 188,20 | 1402,60 | 10 | 169,40 | 1262,10 |  |  |  | 19 | 744 | 398 | 73269098 | GB | 1650 | 668752
483553 | Panel filter, 610 x 760 x 50mm, Amerglas | 1 | 62,20 | 463,70 | 10 | 56,00 | 417,20 |  |  |  | 50 | 760 | 610 | 84219990 | PL | 1800 | 197151
483554 | Suction accumulator, 3.4Ltr, 289mm x 315mm, solder | 1 | 144,90 | 1080,00 | 10 | 130,50 | 972,00 |  |  |  | 350 | 80 | 80 | 84189910 | IT | 6800 | 340150
483555 | Combi coil, Evaporator/Condenser Coil; DT10/12 EF | 1 | 3762,00 | 28029,10 | 10 | 3385,80 | 25224,10 |  |  |  | 225 | 760 | 500 | 84189910 | GB | 24000 | 141552
483558 | Radial fan, 355mm, DT10/12 | 1 | 1469,90 | 10952,10 | 10 | 1322,90 | 9855,90 |  |  |  | 329 | 200 | 200 | 84145935 | DE | 11000 | 690153
483577 | Panel, Display, Light Silver, DT2 | 1 | 101,20 | 753,80 | 10 | 91,00 | 677,80 |  |  |  | 0 | 744 | 293 | 73269098 | GB | 1200 | 668751
483583 | Tubing, OD30mm x ID22mm, EPDM, Black | 1 | 53,90 | 401,70 | 10 | 48,50 | 361,00 |  |  |  | 0 | 0 | 0 | 39173100 | GB | 420 | 224751
483603 | Contactor, switch, MCB, 230V, 16A C type (SE) | 1 | 49,20 | 365,70 | 10 | 44,20 | 329,10 |  |  |  | 81 | 72 | 18 | 85364900 | BG | 120 | 316557
483604 | Contactor, switch, 12V, N/O, 50/60Hz | 1 | 95,80 | 713,50 | 10 | 86,10 | 641,40 |  |  |  | 58 | 57 | 45 | 85364900 | FR | 180 | 392551
483605 | Relay, Suppressor Module (LA4KE1UG) | 1 | 52,00 | 387,40 | 10 | 46,80 | 348,80 |  |  |  | 26 | 22 | 6 | 85364900 | ID | 10 | 689751
483609 | lockshield gate 22mm | 1 | 35,10 | 261,90 | 10 | 31,60 | 235,60 |  |  |  | 0 | 0 | 0 | 84159000 | GB | 150 | 236852
483627 | Combi coil, Evaporator/Condenser Coil | 1 | 3351,40 | 24970,30 | 10 | 3016,20 | 22471,00 |  |  |  | 0 | 0 | 0 | 84159000 | GB | 20000
483637 | Contactor, switch, MCB 3 Pole 6.0-10.0A | 1 | 210,60 | 1569,40 | 10 | 189,50 | 1411,90 |  |  |  | 89 | 79 | 45 | 85364900 | FR | 260 | 689553
483638 | Contactor, switch, 12A | 1 | 105,70 | 786,90 | 10 | 95,10 | 708,20 |  |  |  | 77 | 86 | 45 | 85364900 | FR | 325 | 689651
483671 | Damper, 615x800mm, 5 blade | 1 | 1075,50 | 8013,10 | 10 | 968,00 | 7211,50 |  |  |  | 0 | 0 | 0 | 73269098 | GB | 2200 | 227460
483677 | Tubing, EPDM, OD27,4mm / ID19mm | 1 | 55,40 | 412,60 | 10 | 49,90 | 371,60 |  |  |  | 0 | 0 | 0 | 39173100 | GB | 370 | 224756
483681 | 35mm gate | 1 | 73,50 | 547,50 | 10 | 66,10 | 492,50 |  |  |  | 0 | 0 | 0 | 84159000 | GB | 130 | 236850
483682 | Valve, Rotary, 3-way | 1 | 433,00 | 3226,60 | 10 | 389,70 | 2903,50 |  |  |  | 0 | 0 | 0 | 90321089 | DK | 220 | 236750
483692 | Drip tray DT14 | 1 | 248,30 | 1849,20 | 10 | 223,40 | 1664,10 |  |  |  | 80 | 1056 | 220 | 3926909790 | GB | 2000 | 412401
483694 | Drip tray, DT14/16 | 1 | 192,90 | 1436,90 | 10 | 173,50 | 1292,50 |  |  |  | 82 | 1056 | 220 | 3926909790 | GB | 2000 | 412402
483710 | Bracket, Compressor | 1 | 97,90 | 729,30 | 10 | 88,00 | 655,80 |  |  |  | 0 | 0 | 0 | 73269098 | GB | 850
483727 | Radial fan, DT14/16, Main fan | 1 | 2438,30 | 18167,60 | 10 | 2194,60 | 16350,00 |  |  |  | 502 | 644 | 502 | 84145935 | DE | 32000 | 690155
483739 | Radial fan, DT14/16, Exhaust fan | 1 | 1642,80 | 12240,50 | 10 | 1478,60 | 11015,50 |  |  |  | 383 | 457 | 457 | 84145935 | DE | 21000 | 690154
483741 | inlet, DT14/16 | 1 | 149,90 | 1116,60 | 10 | 134,90 | 1005,30 |  |  |  | 0 | 0 | 0 | 73143900 | DE | 500
483745 | Panel filter, 930 x 930 mm, Amerglas | 1 | 78,90 | 588,00 | 10 | 71,10 | 529,70 |  |  |  | 50 | 930 | 930 | 84219990 | PL | 900 | 197162
483746 | Panel filter, 660 x 930 x 50mm, Amerglas | 1 | 69,20 | 515,50 | 10 | 62,20 | 463,60 |  |  |  | 50 | 610 | 865 | 84219990 | PL | 800 | 197161
483747 | Panel filter, 610 x 865 x 50mm, Amerglas | 1 | 71,70 | 534,10 | 10 | 64,50 | 480,20 |  |  |  | 50 | 610 | 865 | 84219990 | PL | 800 | 197160
483749 | Water heating coil, LPHW (35mm in/out) | 1 | 3021,30 | 22511,60 | 10 | 2719,20 | 20258,20 |  |  |  | 175 | 1249 | 1064 | 84189910 | GB | 9900 | 414201
483750 | Combi coil, Evaporator/Condenser Coil | 1 | 4150,60 | 30924,90 | 10 | 3735,50 | 27829,80 |  |  |  | 0 | 0 | 0 | 84189910 | GB | 28000 | 413801
483753 | Water heating coil, LPHW (7/8" in/out) | 1 | 1356,30 | 10105,50 | 10 | 1220,60 | 9093,70 |  |  |  | 0 | 0 | 0 | 84189910 | GB | 9900 | 413901
483754 | Water heating coil, LPHW (7/8" in/out) | 1 | 3773,10 | 28111,80 | 10 | 3395,70 | 25297,80 |  |  |  | 300 | 1249 | 1054 | 84189910 | GB | 55000 | 414101
483755 | Valve, Electrical actuators, Danfoss AMB182 | 1 | 604,40 | 4502,90 | 10 | 543,90 | 4051,70 |  |  |  | 0 | 0 | 0 | 90321089 | DK | 300 | 236650
483756 | REV VALVE V10-31-814010 AW3034BHC | 1 | 161,40 | 1201,90 | 10 | 145,20 | 1082,10 |  |  |  | 0 | 213 | 0 | 84159000 | CN | 1300 | 415350
483757 | Sight glass, 5/8", ODS, solder | 1 | 61,20 | 455,70 | 10 | 55,10 | 410,30 |  |  |  | 30 | 146 | 30 | 84159000 | CN | 200 | 049450
483758 | Filter drier, 5/8" | 1 | 70,50 | 525,10 | 10 | 63,40 | 472,70 |  |  |  | 94 | 242 | 94 | 84189990 | CN | 2050 | 049350
483759 | Valve, NRV, 7/8", solder | 1 | 64,80 | 483,20 | 10 | 58,30 | 434,60 |  |  |  | 17 | 165 | 34 | 84159000 | CN | 231 | 333950
483760 | Valve, Solenoid valve, 7/8" | 1 | 120,90 | 900,20 | 10 | 108,70 | 810,10 |  |  |  | 0 | 0 | 0 | 90321089 | CN | 200 | 284150
483764 | Sensor, Probe | 1 | 82,00 | 610,80 | 10 | 73,80 | 550,20 |  |  |  | 0 | 0 | 0 | 90319000 | UK | 90 | 448751
483774 | Water heating coil, LPHW, DT14/16 | 1 | 3588,00 | 26732,50 | 10 | 3229,10 | 24056,90 |  |  |  | 175 | 1249 | 1064 | 84189910 | GB | 9900 | 414202
483776 | Lockshield Gatevalve, 54mm | 1 | 248,70 | 1852,70 | 10 | 223,80 | 1667,20 |  |  |  | 0 | 0 | 0 | 84159000 |  | 140 | 236851
483777 | Valve, Rotary, 3-way, 40m3/h | 1 | 379,20 | 2825,70 | 10 | 341,40 | 2543,40 |  |  |  | 0 | 0 | 0 | 90321089 | DK | 180 | 236751
483855 | Condenser coil, DT16 | 1 | 1022,10 | 7615,70 | 10 | 919,90 | 6853,60 |  |  |  | 0 | 0 | 0 | 84189910 | US | 15000 | 353458
483857 | Contactor, switch, MCB 3 Pole 24.0-32.0A | 1 | 442,90 | 3300,00 | 10 | 398,60 | 2969,70 |  |  |  | 89 | 79 | 45 | 85364900 | FR | 260 | 689558
483858 | Contactor, switch, 32A | 1 | 300,50 | 2239,00 | 10 | 270,50 | 2015,20 |  |  |  | 85 | 92 | 45 | 85364900 | FR | 375 | 689654
483867 | Rotating compressor, Compressor ZR190KCE-TFD-445 3ph 50hz | 1 | 3449,60 | 25702,10 | 10 | 3104,70 | 23129,80 |  |  |  | 560 | 243 | 243 | 84143081 | BE | 66200 | 406651
483868 | Heater Element, 66 W, crankcase | 1 | 129,80 | 967,50 | 10 | 116,90 | 870,90 |  |  |  | 0 | 0 | 0 | 85168080 | CZ | 400 | 404252
483876 | Plastic pipes, manifold, DT16 | 1 | 638,50 | 4757,50 | 10 | 574,70 | 4281,20 |  |  |  | 0 | 0 | 0 | 39174000 | UK | 150
483890 | Relay, 12VDC RELAY 6A | 1 | 30,00 | 223,40 | 10 | 26,90 | 200,60 |  |  |  | 0 | 0 | 0 | 85364900 | IT | 90 | 1002254
483979 | Panel filter, 690x740x50mm, Amer-glas | 1 | 67,70 | 504,40 | 10 | 60,90 | 453,70 |  |  |  | 50 | 740 | 690 | 84219990 | PL | 1700 | 197152
483993 | Side plate, Merlin grey, Plastisol | 1 | 294,10 | 2191,10 | 10 | 264,70 | 1972,00 |  |  |  | 0 | 0 | 0 | 73269098 | GB | 1000 | 417001
483994 | Insulation material, Sideplate, 638 x 638 x 13mm | 1 | 52,50 | 391,50 | 10 | 47,30 | 352,60 |  |  |  | 0 | 0 | 0 | 39201089 | UK | 350 | 418750
483995 | Variheat Cover, Black, ABS | 1 | 321,60 | 2396,70 | 10 | 289,50 | 2156,60 |  |  |  | 160 | 665 | 655 | 3926909790 | GB | 2615 | 727450
483998 | Control panel, Schneider Electric - HMISTU6553.5 Inch Touch Panel Screen, Colour Includes Rear Control Module | 1 | 539,10 | 4016,50 | 10 | 485,20 | 3614,90 |  |  |  | 0 | 0 | 0 | 85371091 | ID | 1000 | 1002329
484000 | Member, Fridgeframe | 1 | 58,80 | 437,80 | 10 | 52,80 | 393,60 |  |  |  | 0 | 0 | 0 | 73269098 | GB | 750
484012 | Guide, Fan frame | 1 | 378,90 | 2822,80 | 10 | 341,00 | 2540,30 |  |  |  | 0 | 0 | 0 | 73269098 | GB | 4750
484013 | Profile, Kanal | 1 | 25,80 | 192,30 | 10 | 23,30 | 173,30 |  |  |  | 0 | 0 | 0 | 73269098 | GB | 2000
484014 | Panel, Fan, Plastisol, Grey | 1 | 216,90 | 1615,80 | 10 | 195,20 | 1454,40 |  |  |  | 0 | 0 | 0 | 73269098 | GB | 1200
484015 | Axial fan, D3G146-AL02-14 | 1 | 499,30 | 3720,30 | 10 | 449,30 | 3347,30 |  |  |  | 142 | 238 | 205 | 84145925 | SI | 3740 | 431053
484019 | Insulation material, 445 x 500 x 19mm | 1 | 26,70 | 199,20 | 10 | 24,10 | 179,30 |  |  |  | 0 | 0 | 0 | 39201089 | UK | 400
484022 | Bracket, Fresh Air Module | 1 | 514,40 | 3832,50 | 10 | 463,00 | 3449,20 |  |  |  | 0 | 0 | 0 | 73269098 | GB | 3500
484023 | Side plate, Merlin grey, Plastisol | 1 | 175,40 | 1307,00 | 10 | 135,50 | 1009,20 |  |  |  | 0 | 0 | 0 | 73269098 | GB | 1250 | 417005
484027 | Damper, Damper Air Control | 1 | 304,90 | 2271,70 | 10 | 274,40 | 2044,20 |  |  |  | 66 | 520 | 210 | 73269098 | GB | 1400 | 441350
484035 | Relay, 3 pol, 16A | 1 | 59,10 | 440,30 | 10 | 53,10 | 395,90 |  |  |  | 0 | 0 | 0 | 85364900 | IT | 90 | 189652
484044 | Panel, infill | 1 | 98,10 | 731,20 | 10 | 88,30 | 658,10 |  |  |  | 0 | 0 | 0 | 73269098 | GB | 500
484048 | Pre-fabricated cable, 3-Way-Valve | 1 | 99,10 | 739,20 | 10 | 89,40 | 665,70 |  |  |  | 0 | 0 | 0 | 85444290 | PL | 70 | 1002422
484059 | Insulation material, 630 x 50 x 19mm | 1 | 4,10 | 29,90 | 10 | 3,60 | 26,60 |  |  |  | 0 | 0 | 0 | 39201089 | UK | 200
484063 | Water heating coil, LPHW Upgraded | 1 | 1282,50 | 9555,50 | 10 | 1154,20 | 8599,00 |  |  |  | 44 | 661 | 662 | 84189910 | GB | 9900 | 416103
484064 | Cable harness, Power, 230V, VH 600/900/1200 | 1 | 198,90 | 1482,30 | 10 | 179,10 | 1334,40 |  |  |  | 0 | 0 | 0 | 85444290 | PL | 100
484067 | Heat exchanger, Plate Heat Exchanger, 18kW, E5T/6 | 1 | 266,40 | 1985,60 | 10 | 239,80 | 1786,50 |  |  |  | 18 | 192 | 73 | 84159000 | SE | 1800 | 418950
484074 | Combi coil, Evaporator- / Condenser | 1 | 927,60 | 6910,70 | 10 | 834,80 | 6219,00 |  |  |  | 0 | 0 | 0 | 84159000 | CZ | 18000 | 416001
484075 | Evaporator, spacer, 520 x 22 x 4mm, PVC | 1 | 16,90 | 126,70 | 10 | 15,30 | 114,00 |  |  |  | 22 | 520 | 4 | 3926909790 | GB | 200 | 418650
484076 | Evaporator, spacer, 482 x 25 x 8mm, PVC | 1 | 19,40 | 144,80 | 10 | 17,50 | 130,70 |  |  |  | 8 | 482 | 25 | 3926909790 | GB | 200 | 418651
484088 | Guide, Fan duct | 1 | 32,30 | 240,70 | 10 | 29,10 | 216,50 |  |  |  | 0 | 0 | 0 | 73269098 | GB | 750
484089 | Contactor, switch, MCB 230V, 4A C type (SE) | 1 | 48,20 | 359,80 | 10 | 43,50 | 323,70 |  |  |  | 81 | 72 | 18 | 85364900 | BG | 120 | 316551
484101 | Air filter | 1 | 29,40 | 219,30 | 10 | 26,50 | 197,60 |  |  |  | 0 | 0 | 0 | 84219990 | PL | 40 | 264653
484102 | Insulation material, 638 x 305 x 13mm | 1 | 18,40 | 159,20 | 10 | 19,20 | 142,90 |  |  |  | 0 | 0 | 0 | 39201089 | UK | 500 | 418755
484104 | Sensor, Waterflow Switch, 24l/min | 1 | 243,10 | 1810,60 | 10 | 218,70 | 1629,20 |  |  |  | 0 | 0 | 0 | 84159000 |  | 110 | 1002540
484109 | Drip Tray, VH 600/900 | 1 | 142,20 | 1059,20 | 10 | 127,90 | 952,90 |  |  |  | 0 | 662 | 280 | 3926909790 | GB | 570 | 416701
484114 | Inspection/service - cover, Filter, Plastisol, Merlin | 1 | 96,40 | 718,80 | 10 | 86,90 | 647,40 |  |  |  | 15 | 673 | 80 | 73269098 | GB | 546
484117 | Cover for terminalbox | 1 | 13,10 | 97,00 | 10 | 11,60 | 86,60 |  |  |  | 0 | 0 | 0 | 3926909790 | GB | 150
484118 | Gatevalve, Water, 15mm | 1 | 25,50 | 190,00 | 10 | 22,90 | 171,00 |  |  |  | 30 | 70 | 65 | 84159000 | GB | 180 | 236853
484121 | Tubing, EPDM, Ø20,5mm / ø13mm | 1 | 42,10 | 314,20 | 10 | 37,90 | 282,60 |  |  |  | 0 | 0 | 0 | 39173100 | GB | 90 | 224755
484122 | Water heating coil, LPHW Standard | 1 | 692,60 | 5160,50 | 10 | 623,30 | 4643,80 |  |  |  | 79 | 662 | 660 | 84189910 | IT | 5000 | 416101
484173 | CONTACTOR CI16-50HZ 800AL/TECISS 4 | 1 | 0,00 | 0,00 | 10 | 101,50 | 756,10 |  |  |  | 0 | 0 | 0 | 85362010 | PL | 110 | 068601
484175 | Contactor, switch, MMS 3 POLE 10-16A | 1 | 256,30 | 1909,40 | 10 | 230,60 | 1718,10 |  |  |  | 0 | 0 | 0 | 85362010 | CH | 115 | 325254
484186 | Thermostat, 90C +/- 3C | 1 | 156,00 | 1161,90 | 10 | 140,40 | 1045,60 |  |  |  | 0 | 0 | 0 | 90321080 | JP | 250 | 103252
484191 | Heater Element, 2 kW | 1 | 238,20 | 1774,40 | 10 | 214,30 | 1596,50 |  |  |  | 28 | 485 | 116 | 73269098 |  | 400 | 253651
484246 | Buch, PVC, 3/4BSP, threaded | 1 | 3,20 | 23,40 | 10 | 2,90 | 21,30 |  |  |  | 0 | 0 | 0 | 39172390 | UK | 10
484254 | Water heating coil, LPHW Standard | 1 | 3627,60 | 27028,30 | 10 | 3264,80 | 24322,90 |  |  |  | 66 | 762 | 736 | 84189910 | IT | 8500 | 416102
484256 | Panel, Filter; grey | 1 | 240,20 | 1789,40 | 10 | 216,20 | 1611,00 |  |  |  | 17 | 750 | 730 | 73269098 | GB | 1300 | 417009
484257 | Profile, Channel | 1 | 58,70 | 437,10 | 10 | 52,80 | 393,60 |  |  |  | 0 | 0 | 0 | 73269098 | GB | 2000
484258 | Insulation material, 548 x 165 x 19mm | 1 | 16,40 | 122,40 | 10 | 14,80 | 110,20 |  |  |  | 0 | 0 | 0 | 39201089 | UK | 350
484259 | Insulation material, 740 x 60 x 13mm | 1 | 8,90 | 66,30 | 10 | 8,00 | 59,30 |  |  |  | 0 | 0 | 0 | 39201089 | UK | 250
484260 | Insulation material, 345 x 105 x 19mm | 1 | 5,90 | 43,90 | 10 | 5,30 | 39,50 |  |  |  | 0 | 0 | 0 | 39201089 | UK | 200
484262 | Combi coil, Evaporator- / Condenser | 1 | 3002,60 | 22371,50 | 10 | 2702,30 | 20132,00 |  |  |  | 181 | 725 | 711 | 84159000 | GB | 21000 | 416002
484267 | Drip tray, VH 1200/1500 | 1 | 114,10 | 850,60 | 10 | 102,80 | 766,00 |  |  |  | 0 | 0 | 0 | 3926909790 | GB | 950 | 416702
484285 | Tubing, 1" indv., T352, 5 bar | 1 | 110,20 | 820,30 | 10 | 99,00 | 737,90 |  |  |  | 0 | 0 | 0 | 39173200 | GB | 470 | 1001315
484286 | Water heating coil, LPHW Upgraded | 1 | 2036,60 | 15174,30 | 10 | 1832,90 | 13655,50 |  |  |  | 151 | 764 | 736 | 84189910 | GB | 15000 | 416104
484296 | Water cooling coil, Pladevarmeveksler, E5T/8 | 1 | 346,50 | 2581,60 | 10 | 311,90 | 2323,80 |  |  |  | 23 | 192 | 73 | 84159000 | SE | 475 | 418951
484305 | Condenser coil, Watercooled Condenser, CN2 | 1 | 553,20 | 4121,60 | 10 | 497,90 | 3709,00 |  |  |  | 0 | 250 | 250 | 84189910 | US | 0 | 353451
484321 | Contactor, switch, MMS 3 POLE SCP 20.0-25.0A | 1 | 313,90 | 2339,10 | 10 | 282,60 | 2105,70 |  |  |  | 0 | 0 | 0 | 85362010 | CH | 130 | 325257
484328 | Heat exchanger, Brass Plate Heat Exchanger, 40kW, E8N/20 | 1 | 654,50 | 4876,70 | 10 | 589,00 | 4388,40 |  |  |  | 62 | 315 | 72 | 84159000 | SE | 1200 | 418952
484336 | Control board, Sensor Control | 1 | 553,40 | 4122,80 | 10 | 498,10 | 3710,60 |  |  |  | 0 | 0 | 0 | 85371091 | DE | 230 | 727350,484336
484342 | Guard grill RH31C_GR31C/ER35C | 1 | 182,40 | 1358,50 | 10 | 164,10 | 1222,70 |  |  |  | 0 | 0 | 0 | 8414900090 | DE | 0
484517 | Contactor, switch, MMS, 3P, 6-10A | 1 | 650,90 | 4850,10 | 10 | 585,90 | 4364,90 |  |  |  | 0 | 0 | 0 | 85364900 | CH | 130 | 325253
484677 | Pressure sensitive switch, LP, breaks at 7±6PSI (R454C) | 1 | 89,30 | 664,30 | 10 | 80,30 | 598,00 |  |  |  | 0 | 0 | 0 | 90322000 | DK | 150 | 1008500
484678 | Pressure sensitive switch, HP, auto reset, breaks at 406±19PSI (R454C) | 1 | 89,30 | 664,30 | 10 | 80,30 | 598,00 |  |  |  | 0 | 0 | 0 | 90322000 | DK | 150 | 1008501
490042 | Capacitor, Run, 25µF, with bolt | 1 | 10,00 | 74,40 | 10 | 9,00 | 66,90 |  |  |  | 70 | 100 | 100 | 85322200 |  | 150 | 094234,481066,353353
490062 | Radial fan, D3G146 | 1 | 336,70 | 2508,80 | 10 | 303,00 | 2257,70 |  |  |  | 100 | 300 | 120 | 84145935 | DE | 2900
501860 | Oil nozzle 0.50 USgal/h for burner type 721D/721T/RDB1R | 1 | 29,10 | 216,40 | 10 | 26,10 | 194,50 | 500 | 18,30 | 136,00 | 22 | 40 | 22 | 73229000 | DK | 30
501870 | Oil nozzle 0.85 USgal/h | 1 | 29,10 | 216,40 | 10 | 26,10 | 194,50 |  |  |  | 20 | 40 | 20 | 73229000 | DK | 32 | 095398
502130 | Electrode unit, Dtr 7571 for burner type 721D/721T/722D/722T | 1 | 108,70 | 814,70 | 10 | 98,00 | 730,20 |  |  |  | 40 | 226 | 160 | 73229000 | IT | 74
502708 | Electric motor, Carpanelli 90 W, 1500, M56b4 B14, 400 V/50 Hz | 1 | 458,70 | 3417,80 | 10 | 412,90 | 3076,10 |  |  |  | 300 | 370 | 350 | 85011093 | IT | 2500
503950 | Damper motor, 24 V with 5m cable | 1 | 410,70 | 3059,80 | 10 | 369,50 | 2753,10 |  |  |  | 150 | 150 | 150 | 85011010 | CH | 1500
504010 | Damper motor, SF 24A | 1 | 532,10 | 3964,50 | 10 | 478,90 | 3567,80 |  |  |  | 150 | 300 | 300 | 85011010 | CH | 1700 | 291177
504040 | Damper motor, NF24AX-SR/500 | 1 | 499,00 | 3717,80 | 10 | 449,00 | 3345,10 |  |  |  | 100 | 250 | 150 | 85011010 | CH | 1850
504051 | Damper motor, NM24AX-SR/500 | 1 | 506,40 | 3773,50 | 10 | 455,80 | 3396,00 |  |  |  | 120 | 220 | 220 | 85011010 | CH | 1000 | 504051
505020 | Electric motor, 0.35/1.5 kW, 400 V, 1400/2800, B3, DanX 2/4 | 1 | 765,60 | 5704,50 | 10 | 689,10 | 5133,90 |  |  |  | 500 | 500 | 500 |  |  | 14000
505021 | Electric motor, 0,6/2,2 kW, 400V, 1400/2800, B3 | 1 | 682,30 | 5083,70 | 10 | 614,10 | 4575,30 |  |  |  | 0 | 0 | 0 |  |  | 16000
505050 | Electric motor, 1,3/4,5 kW, 400V, 1400/2800, B3 | 1 | 864,00 | 6437,40 | 10 | 777,60 | 5793,70 |  |  |  | 0 | 0 | 0 |  |  | 31600
505060 | Electric motor, 1,6/6,0kW 400V, B3, 1400/2800 | 1 | 627,50 | 4674,70 | 10 | 564,70 | 4206,80 |  |  |  | 0 | 0 | 0 |  |  | 42800
505070 | Electric motor, 2,5/9,0 kW, 400V,1400/2800, B3 | 1 | 1174,00 | 8746,70 | 10 | 1056,50 | 7871,00 |  |  |  | 0 | 0 | 0 | 73229000 |  | 79000
506091 | Heating element, 1000 W 230 V AC | 1 | 82,00 | 610,60 | 10 | 73,70 | 549,40 |  |  |  | 46 | 185 | 155 | 85162999 |  | 500 | 036917
510051 | Starting relay | 1 | 0,00 | 0,00 | [6 empty] | 50 | 100 | 100 | 84159000 |  | 150
510052 | Overload protector for relay | 1 | 20,20 | 150,40 | 10 | 18,20 | 135,30 |  |  |  | 50 | 100 | 100 | 84159000 |  | 150
511420 | Relay, thermostat | 1 | 95,50 | 711,20 | 10 | 85,90 | 639,80 |  |  |  | 0 | 0 | 0 | 85364900 | DK | 120
511440 | Relay, thermostat | 1 | 105,70 | 787,10 | 10 | 95,10 | 708,20 |  |  |  | 0 | 0 | 0 | 85364900 | DK | 335
511630 | Relay, 2-5700-IG1-P10-8.0 Amp, ETA | 1 | 72,60 | 541,30 | 10 | 65,40 | 487,10 |  |  |  | 50 | 100 | 100 | 85364900 | DE | 150
511635 | Relay | 1 | 118,10 | 879,50 | 10 | 106,30 | 791,80 |  |  |  | 50 | 100 | 100 | 85364900 |  | 150
513240 | Valveactuator M7410E1028, Max Kvs 20 | 1 | 496,10 | 3696,30 | 10 | 446,50 | 3326,10 |  |  |  | 140 | 220 | 220 | 84159000 | HU | 400
513390 | Thermostat, RT4, 017-503666, without heat | 1 | 288,00 | 2157,00 | 10 | 259,20 | 1930,90 |  |  |  | 150 | 250 | 255 | 90321080 | DK | 3000
513391 | Thermostat, RT4, 017-503766 with heat | 1 | 369,60 | 2754,40 | 10 | 332,60 | 2478,00 |  |  |  | 0 | 0 | 0 | 90321080 | DK | 800
513420 | Thermostat | 1 | 319,10 | 2390,50 | 10 | 287,40 | 2141,40 |  |  |  | 100 | 100 | 100 | 90321080 | DK | 790
513633 | Thermostat, Frost thermostat, Kp 75 60l1137, Aut. Reset, Code H | 1 | 129,00 | 960,60 | 10 | 116,10 | 864,80 |  |  |  | 0 | 0 | 0 | 90321080 | DK | 374
513634 | Thermostat, manual reset code H. KP73 | 1 | 143,50 | 1069,70 | 10 | 129,20 | 962,80 |  |  |  | 100 | 200 | 200 | 90321080 | DK | 600
513701 | Differential pressure meter Mv60/600 | 1 | 91,20 | 679,60 | 10 | 82,10 | 611,70 |  |  |  | 35 | 210 | 140 | 84159000 | FI | 400
514971 | Contactor, breaker, magnetic switch | 1 | 19,00 | 141,80 | 10 | 17,10 | 127,70 |  |  |  | 70 | 100 | 100 | 85365080 | GB | 150 | 062827
515080 | On/off switch, 2-pole, green | 1 | 11,70 | 87,40 | 10 | 10,60 | 79,00 |  |  |  | 40 | 37 | 30 | 85365080 | IT | 18 | 036832,036729
515081 | Toggle switch, black | 1 | 3,90 | 29,10 | 10 | 3,50 | 25,80 |  |  |  | 40 | 37 | 18 | 85365080 | IT | 8
515430 | Speed regulator | 1 | 339,50 | 2529,30 | 10 | 305,50 | 2275,90 |  |  |  | 10 | 72 | 66 | 85365080 |  | 150 | 384550
516000 | Fuse, T6, 3 A, 250 V | 1 | 2,00 | 15,30 | 10 | 1,80 | 13,70 |  |  |  | 0 | 0 | 0 | 85361010 |  | 1
516350 | Hygrostat | 1 | 42,30 | 315,30 | 10 | 38,00 | 283,50 |  |  |  | 40 | 85 | 40 | 8418999099 | US | 50 | 516350
516502 | Drop catcher, Munters DSR-1 423(w) x 695(h) DanX 5/10 | 1 | 395,10 | 2960,10 | 10 | 355,70 | 2649,80 | 50 | 256,80 | 1913,40 | 100 | 695 | 423 | 70199000 | PL | 2500
516505 | Drop stop, DSR1 517(B) X 1070(H) DAN-X12/24 | 1 | 604,90 | 4530,70 | 10 | 544,40 | 4055,60 | 50 | 393,10 | 2928,60 | 400 | 1070 | 517 | 70199000 | PL | 10000
517581 | Control board, CDG2 | 1 | 189,20 | 1410,00 | 10 | 170,30 | 1269,10 |  |  |  | 35 | 150 | 95 | 85371091 |  | 260 | 094991
517582 | Control board, LEDs for operating signals | 1 | 55,20 | 410,80 | 10 | 49,70 | 370,10 |  |  |  | 8 | 93 | 15 | 85371091 |  | 4
517584 | Flat cable, LEDs for operating signals | 1 | 16,80 | 125,40 | 10 | 15,20 | 113,20 |  |  |  | 13 | 75 | 75 | 84159000 |  | 22
517588 | Label, diode print | 1 | 17,40 | 129,40 | 10 | 15,60 | 116,30 |  |  |  | 1 | 95 | 45 | 48211010 |  | 4
517589 | Label/foil, diode print | 1 | 6,40 | 48,50 | 10 | 5,80 | 43,40 |  |  |  | 1 | 94 | 4 | 48211010 |  | 0
517593 | Controller, CDG3 | 1 | 152,40 | 1135,90 | 10 | 137,20 | 1022,00 |  |  |  | 35 | 155 | 100 | 85371091 |  | 290 | 063939
517594 | Controller, CDP 75 125 165 | 1 | 41,60 | 309,70 | 10 | 37,40 | 278,90 |  |  |  | 7 | 75 | 15 | 85371091 |  | 4
517596 | Flat cable, diode print | 1 | 9,80 | 72,60 | 10 | 8,80 | 65,40 |  |  |  | 15 | 70 | 70 | 84159000 | PL | 10
517597 | Heat print, CDG3 | 1 | 134,50 | 1002,00 | 10 | 121,10 | 902,00 |  |  |  | 19 | 94 | 37 | 85371091 |  | 32 | 066485
517598 | Label/foil, diode print | 1 | 5,10 | 38,00 | 10 | 4,60 | 34,20 |  |  |  | 1 | 110 | 40 | 48211010 |  | 1
517603 | Control board, Diode print with cable CDF10 | 1 | 108,90 | 811,60 | 10 | 98,00 | 730,20 |  |  |  | 0 | 0 | 0 | 85371091 |  | 500
517685 | Controller, PCB STXC2 r/l control board | 1 | 1186,50 | 8839,90 | 10 | 1067,80 | 7955,40 |  |  |  | 30 | 255 | 135 | 85371091 |  | 344
517686 | Control board, STPT2 PCB, pressure measuring, | 1 | 805,80 | 6003,80 | 10 | 725,20 | 5402,80 |  |  |  | 20 | 135 | 60 | 85371091 |  | 70
517687 | Control panel, STCU | 1 | 1687,00 | 12569,50 | 10 | 1518,40 | 11311,90 |  |  |  | 175 | 280 | 190 | 85371091 |  | 1390
517688 | Control board, PCB STMV | 1 | 0,00 | 0,00 | [6 empty] | 30 | 180 | 130 | 85371091 |  | 234
517689 | Control panel, STMV | 1 | 0,00 | 0,00 | [6 empty] | 200 | 200 | 50 | 85371091 |  | 1000
519301 | Hour meter | 1 | 37,60 | 280,20 | 10 | 33,90 | 252,20 |  |  |  | 30 | 55 | 50 | 84159000 | DE | 40 | 036827,036729
519330 | Hour meter, Taxxo 112 | 1 | 0,00 | 0,00 | [6 empty] | 0 | 0 | 0 | 73229000 |  | 70
521259 | Safety switch, three-way | 1 | 135,60 | 1010,00 | 10 | 122,00 | 908,80 |  |  |  | 80 | 90 | 80 | 85365080 | DE | 110 | 071019
521262 | Contactor, switch, Safetyswitch, 3 Polet, 40 Amp, Type Ml1-040-e | 1 | 127,40 | 949,40 | 10 | 114,60 | 854,10 |  |  |  | 0 | 0 | 0 | 85365080 | DE | 160
521274 | Safety switch, three-way | 1 | 108,50 | 808,50 | 10 | 97,70 | 728,00 |  |  |  | 50 | 50 | 5 | 85365080 |  | 100
522800 | Electrical distributor | 1 | 1,00 | 7,80 | 10 | 0,90 | 6,80 |  |  |  | 5 | 5 | 5 | 85369010 |  | 5
523400 | Cable binder | 1 | 1,20 | 9,40 | 10 | 1,10 | 8,40 |  |  |  | 10 | 142 | 10 | 84159000 | GB | 10 | 074558
523910 | Rubber grommet, 12 x 18 x 22 x 2mm, 136-7225 | 1 | 2,10 | 17,30 | 10 | 1,80 | 13,70 |  |  |  | 12 | 22 | 18 | 85369010 | FR | 2
524000 | Rubber grommet, 9.5 x 13 x 17.5mm, 136-6137, Thorsman | 1 | 2,10 | 17,30 | 10 | 1,80 | 13,70 |  |  |  | 0 | 0 | 0 | 85369010 | FR | 2
524050 | Grommet, rubber grommet 18 x 22 x 27 x 1.5 mm, 136-7382 | 1 | 2,10 | 17,30 | 10 | 1,80 | 13,70 |  |  |  | 20 | 20 | 20 | 85369010 | FR | 5
524070 | Plastic cable bearer | 1 | 1,70 | 12,50 | 10 | 1,50 | 11,40 |  |  |  | 0 | 0 | 0 | 84159000 |  | 5
524138 | Unloading sleeve | 1 | 1,40 | 10,40 | 10 | 1,20 | 9,10 |  |  |  | 20 | 20 | 20 | 84159000 |  | 5
524190 | Rubber grommet for burner type 722D/722T | 1 | 4,40 | 34,90 | 10 | 3,70 | 27,30 |  |  |  | 20 | 20 | 20 | 85369010 | FR | 5
524280 | Cabinet, electric outlet with bracket | 1 | 18,80 | 141,90 | 10 | 16,90 | 126,20 |  |  |  | 0 | 0 | 0 | 85369010 | IT | 2
524281 | Cabinet, electric outlet with bracket | 1 | 25,40 | 189,30 | 10 | 22,90 | 171,00 |  |  |  | 0 | 0 | 0 | 85369010 | IT | 19
524282 | Insertion for socket | 1 | 11,40 | 85,70 | 10 | 10,40 | 77,50 |  |  |  | 0 | 0 | 0 | 73229000 | IT | 80
524283 | Cover, contact housing | 1 | 22,90 | 169,60 | 10 | 20,50 | 152,70 |  |  |  | 70 | 100 | 100 | 85369010 | IT | 100
524290 | Plug, housing for mains plug, type no. Ckf-03 | 1 | 11,30 | 84,80 | 10 | 10,30 | 76,70 |  |  |  | 70 | 100 | 100 | 85369010 | IT | 35
524490 | Connection, humidity sensor | 1 | 3,40 | 25,40 | 10 | 3,10 | 22,80 |  |  |  | 0 | 0 | 0 | 85369010 |  | 10
524593 | Terminal block, two-way | 1 | 4,50 | 33,60 | 10 | 4,10 | 30,40 |  |  |  | 20 | 20 | 20 | 85369010 |  | 5
524650 | Electric outlet, 4-pole | 1 | 40,50 | 301,40 | 10 | 36,50 | 272,00 |  |  |  | 29 | 33 | 38 | 85369010 | DE | 24 | 068789
524651 | Plug, male, 4-pole for cable, Binder | 1 | 54,20 | 407,10 | 10 | 48,90 | 364,00 |  |  |  | 100 | 100 | 100 | 85369010 | DE | 38
524660 | Plug, cover for Binder | 1 | 21,70 | 162,00 | 10 | 19,50 | 145,10 |  |  |  | 70 | 100 | 100 | 85369010 |  | 12
524730 | Plug, insert socket, male, Mfg. Ilme, type no. Ckm-03 | 1 | 31,50 | 235,40 | 10 | 28,40 | 211,20 |  |  |  | 70 | 100 | 100 | 85369010 | IT | 350
524750 | Cable gland, 11mm | 1 | 1,80 | 12,40 | 10 | 1,60 | 12,10 |  |  |  | 1 | 1 | 1 | 85369010 | FR | 5
524845 | Net noise filter | 1 | 136,00 | 1013,70 | 10 | 122,40 | 911,90 |  |  |  | 100 | 100 | 100 | 85489090 |  | 50
524890 | Supply cable | 1 | 23,80 | 177,10 | 10 | 21,40 | 159,60 |  |  |  | 180 | 220 | 220 | 84159000 | IT | 260
524959 | Rubber plug | 1 | 11,70 | 87,70 | 10 | 10,60 | 79,00 |  |  |  | 0 | 0 | 0 | 85369010 | DE | 0
525302 | Plug | 1 | 130,80 | 974,70 | 10 | 117,70 | 876,90 |  |  |  | 100 | 100 | 100 | 85369010 |  | 500
525390 | Cable and plug for burner type 721D/721T/722D/722T | 1 | 82,00 | 615,30 | 10 | 73,60 | 548,70 |  |  |  | 70 | 150 | 105 | 73229000 | DK | 90 | 059826
525831 | Junction box, 175 x 250 x 75mm, Fibox Mi200/75t, A | 1 | 149,00 | 1110,70 | 10 | 134,20 | 1000,00 |  |  |  | 75000 | 175000 | 250000 | 39259020 |  | 200 | 064396,175377
526351 | Slotted BA 6, h:40 x w:25 x l:2000mm | 1 | 31,30 | 233,30 | 10 | 28,10 | 209,00 |  |  |  | 70 | 100 | 100 | 39259020 | DK | 5
527000 | Cable entry, PG13.5 | 1 | 4,10 | 29,80 | 10 | 3,60 | 26,60 |  |  |  | 0 | 0 | 0 | 84159000 |  | 22
527010 | Cable entry, PG16 brass with screwed cable connection?? | 1 | 4,60 | 34,00 | 10 | 4,20 | 31,10 |  |  |  | 5 | 5 | 5 | 84159000 | DK | 5
527032 | Cable entry, PG11, black | 1 | 1,10 | 9,00 | 10 | 1,10 | 8,40 |  |  |  | 50 | 50 | 50 | 84159000 | DK | 50
527530 | Counter nut, PG11 | 1 | 1,60 | 12,20 | 10 | 1,60 | 12,10 |  |  |  | 0 | 0 | 0 | 84159000 | DK | 10
527540 | Cable seal | 1 | 1,20 | 9,40 | 10 | 1,10 | 8,40 |  |  |  | 0 | 0 | 0 | 84159000 |  | 3 | 081670
527560 | Cable gland, Counternut, Pg16, brass, 420/16, DMI 1157/MS | 1 | 1,20 | 5,50 | 10 | 1,10 | 8,40 |  |  |  | 0 | 0 | 0 | 84159000 | DK | 2
527660 | Counter nut, PG16 | 1 | 1,60 | 12,20 | 10 | 1,60 | 12,10 |  |  |  | 200 | 200 | 200 | 84159000 |  | 50
527691 | Plastic label, instruction for VA-M, FB20 | 1 | 6,40 | 48,10 | 10 | 5,80 | 43,40 |  |  |  | 2 | 248 | 148 | 48211010 |  | 8
528111 | Plastic label, plate, fuel VA-M (EN) | 1 | 19,10 | 142,90 | 10 | 17,30 | 129,20 |  |  |  | 1 | 1 | 1 | 48211010 | DK | 1
529600 | Instruction label, mounting/testing | 1 | 0,80 | 6,80 | 10 | 0,80 | 6,10 |  |  |  | 0 | 0 | 0 | 48211010 |  | 2
530110 | Fan At12/12 | 1 | 464,70 | 3462,90 | 10 | 418,30 | 3116,30 |  |  |  | 560 | 560 | 500 | 84145935 | IT | 15200 | 530110
530180 | Radial fan, R4E 310-AL11 -01 | 1 | 294,60 | 2194,50 | 10 | 265,10 | 1975,00 |  |  |  | 90 | 350 | 200 | 84145935 | DE | 3900 | 013676
530190 | Fan, 230 V AC, 50/60 Hz, UL/CSA, Rev. 1 | 1 | 148,60 | 1107,30 | 10 | 133,70 | 996,20 |  |  |  | 200 | 300 | 200 | 84145935 | DE | 3056
530225 | Radial fan | 1 | 199,00 | 1482,80 | 10 | 179,10 | 1334,40 |  |  |  | 130 | 270 | 210 | 84145935 | DE | 3012
530226 | Radial fan | 1 | 312,20 | 2326,40 | 10 | 281,00 | 2093,60 |  |  |  | 205 | 270 | 230 | 84145935 | DE | 4520
530341 | Fan, RDH 355L with Q meter. | 1 | 1035,00 | 7711,40 | [6 empty] | 0 | 0 | 0 | 84145935 | IT | 30500
530371 | Fan Rdh 500 L Code 632010W | 1 | 1356,00 | 10103,60 | 10 | 1220,40 | 9092,20 |  |  |  | 980 | 940 | 940 | 84145935 | IT | 50000
530372 | Fan Rdh 560 L code 632011w | 1 | 1620,40 | 12073,00 | 10 | 1458,40 | 10865,00 |  |  |  | 0 | 0 | 0 | 84145935 | IT | 65000
531571 | Fan with housing, DDM 9/7 | 1 | 582,30 | 4338,20 | 10 | 524,10 | 3904,40 |  |  |  | 410 | 500 | 450 | 84145935 | IT | 12800
531672 | Radial fan | 1 | 103,20 | 768,80 | 10 | 92,80 | 691,60 |  |  |  | 100 | 230 | 230 | 84145935 | CZ | 1400 | 060275,172592,293736,060279
531690 | Condenser, 4.0µF/400 V | 1 | 19,50 | 145,30 | 10 | 17,50 | 130,70 |  |  |  | 56 | 30 | 30 | 85322200 |  | 10
531700 | Radial fan, with housing | 1 | 733,90 | 5468,10 | 10 | 660,60 | 4921,10 |  |  |  | 470 | 530 | 480 | 84145935 | IT | 23814
532480 | Fan motor, 5 W, 220 V | 1 | 39,10 | 290,70 | 10 | 35,10 | 261,40 |  |  |  | 95 | 90 | 85 | 84145925 | HU | 840
532510 | Axial fan, fan blade 230mm | 1 | 3,80 | 28,20 | 10 | 3,40 | 25,10 |  |  |  | 45 | 230 | 230 | 84145925 | IT | 70 | 036765,036826,036826,072410,036765,072396
532520 | Axial fan, fan blade 170mm | 1 | 2,80 | 20,20 | 10 | 2,40 | 18,30 |  |  |  | 40 | 170 | 170 | 84145925 | IT | 45
532530 | Axial fan, alu fan blade 300mm | 1 | 10,20 | 76,00 | 10 | 9,10 | 67,60 |  |  |  | 30 | 80 | 80 | 84145925 | IT | 54 | 037099,037101,082830,072398
532531 | Axial fan, alu fan blade 350mm | 1 | 40,90 | 305,30 | 10 | 36,90 | 275,10 |  |  |  | 50 | 350 | 350 | 84145925 | CN | 246 | 037125,293771,037123
533910 | V-belt pulley SPA 132/2 | 1 | 36,30 | 270,40 | 10 | 32,60 | 243,20 |  |  |  | 0 | 0 | 0 | 73229000 |  | 1850
533930 | V-belt pulley SPA 150/2, Taper-Lock | 1 | 67,40 | 359,00 | 10 | 41,70 | 309,90 |  |  |  | 10 | 10 | 10 |  |  | 100
534030 | Bushing 2012 ø28 Taper-Lock | 1 | 21,80 | 163,20 | 10 | 19,70 | 146,70 |  |  |  | 1 | 1 | 1 | 84159000 |  | 75
534210 | Pulley SPA 200/3 | 1 | 79,50 | 591,60 | 10 | 71,50 | 532,60 |  |  |  | 120 | 400 | 220 | 73229000 |  | 500
534350 | Transmission SPA 224/3 Taperlock | 1 | 75,00 | 559,10 | 10 | 67,50 | 503,10 |  |  |  | 120 | 400 | 220 |  |  | 500
534460 | Bushing, ø25 | 1 | 19,30 | 143,70 | 10 | 17,40 | 129,90 |  |  |  | 0 | 0 | 0 | 84159000 |  | 700
534470 | V-belt pulley, SPA 170/2 | 1 | 89,60 | 667,10 | 10 | 80,60 | 600,40 |  |  |  | 140 | 220 | 220 |  |  | 100
535001 | V-belt 12.7 x 1957mm, SPA 1957 | 1 | 45,10 | 336,20 | 10 | 40,60 | 302,40 |  |  |  | 30 | 240 | 240 | 40103200 |  | 230
535050 | V-belt 12,7x1357mm, SPA 1357 | 1 | 42,70 | 227,60 | 10 | 26,40 | 196,50 |  |  |  | 200 | 500 | 200 | 40103200 |  | 180
535090 | V-belt 12,7x1457mm, SPA 1457 | 1 | 31,90 | 237,80 | 10 | 28,80 | 214,30 |  |  |  | 200 | 500 | 200 | 40103200 |  | 250
535126 | Circular belt, ø786, l = 2469mm | 1 | 69,50 | 517,60 | 10 | 62,50 | 465,80 |  |  |  | 0 | 0 | 0 | 84159000 |  | 22
535127 | Circular belt, ø1036, l = 3255mm | 1 | 57,50 | 428,50 | 10 | 51,80 | 386,10 |  |  |  | 220 | 220 | 220 | 84159000 |  | 22
535128 | Pulley Ø46,8 + screw | 1 | 112,20 | 836,40 | 10 | 101,00 | 752,40 |  |  |  | 28 | 55 | 55 | 84159000 | DK | 2000
540000 | Handle, beechwood | 1 | 20,50 | 155,70 | 10 | 18,50 | 137,50 |  |  |  | 40 | 140 | 60 | 66039010 |  | 100
540010 | Hexagon key, 5 mm, L 80 mm | 1 | 13,20 | 98,70 | 10 | 11,70 | 87,40 |  |  |  | 0 | 0 | 0 | 73229000 |  | 17
540131 | Spacer piece, grey, 3M Bumpon | 1 | 2,60 | 18,80 | 10 | 2,20 | 16,70 |  |  |  | 13 | 20 | 20 | 39269097 | FR | 6 | 094811
540210 | Pipe wrench 16 x 17mm | 1 | 12,60 | 94,50 | 10 | 11,40 | 85,10 |  |  |  | 0 | 0 | 0 | 73229000 |  | 250
540220 | Adjustable spanner 8" | 1 | 25,40 | 189,20 | 10 | 22,80 | 170,20 |  |  |  | 100 | 100 | 100 | 73229000 |  | 282
540240 | Combi screwdriver | 1 | 15,10 | 112,00 | 10 | 13,50 | 100,30 |  |  |  | 50 | 130 | 220 | 73229000 |  | 200
540250 | Copper brush for swivelplate | 1 | 4,90 | 37,40 | 10 | 4,60 | 34,20 |  |  |  | 0 | 0 | 0 | 73229000 |  | 36
540310 | Allen key 4mm | 1 | 6,90 | 51,70 | 10 | 6,20 | 46,30 |  |  |  | 0 | 0 | 0 | 73229000 | PL | 19
540415 | Accessories for electronic components, cable clamp no. 22, zinc-coated | 1 | 0,90 | 7,40 | 10 | 0,80 | 6,10 |  |  |  | 0 | 0 | 0 | 73269098 |  | 8 | 077930
540450 | Handle | 1 | 11,40 | 85,10 | 10 | 10,30 | 76,70 |  |  |  | 0 | 0 | 0 | 66039010 |  | 79
540470 | Rubber locking 2 pcs. | 1 | 117,40 | 879,40 | 10 | 105,80 | 788,10 |  |  |  | 100 | 150 | 175 | 73229000 | DK | 100
540471 | Rubber handle, Southco, 37-11-086-10 | 1 | 11,00 | 82,20 | 10 | 9,00 | 66,90 |  |  |  | 0 | 0 | 0 | 66039010 | CN | 71
540590 | Fitting for wire and hose, alu clips 3mm | 1 | 3,30 | 25,90 | 10 | 3,00 | 22,00 |  |  |  | 6 | 11 | 9 | 73229000 | DK | 1
540730 | Wheels | 1 | 28,40 | 210,90 | 10 | 25,50 | 190,00 |  |  |  | 60 | 270 | 270 | 86071910 |  | 2920
540770 | Tool bag for VAM 40 | 1 | 47,10 | 354,00 | 10 | 42,50 | 316,90 |  |  |  | 10 | 260 | 12 | 84159000 | DK | 48
540855 | O-ring for burner type 722D/722T | 1 | 6,40 | 47,80 | 10 | 5,80 | 43,40 |  |  |  | 0 | 0 | 0 | 70199000 | DK | 1 | 541770
540860 | Sheet filter, mesh 1026-11 for burner type 722D/722T | 1 | 11,60 | 87,10 | 10 | 10,50 | 78,20 |  |  |  | 21 | 40 | 21 | 84219990 | DK | 2
540970 | Plug/button, cover plug | 1 | 3,30 | 24,80 | 10 | 3,00 | 22,00 |  |  |  | 5 | 5 | 5 | 39269097 |  | 5
541080 | Plug/button, plastic foot Dpd 19, black | 1 | 1,60 | 9,90 | 10 | 1,50 | 11,40 |  |  |  | 1 | 1 | 1 | 84159000 | UK | 5
541140 | Plug / botton, Uncovering plug | 1 | 1,90 | 13,90 | 10 | 1,70 | 13,00 |  |  |  | 0 | 0 | 0 | 84159000 | DK | 10
541774 | Adjusting knob | 1 | 2,70 | 20,00 | 10 | 2,40 | 18,30 |  |  |  | 40 | 20 | 40 | 85365080 | CN | 8
541820 | Hinge | 1 | 20,80 | 155,20 | 10 | 18,80 | 139,80 |  |  |  | 15 | 100 | 80 | 83021000 | SE | 25 | 071018
541836 | Handle without lock | 1 | 13,50 | 100,60 | 10 | 12,10 | 90,50 |  |  |  | 30 | 145 | 55 | 66039010 | SE | 66
541837 | Handle with lock | 1 | 35,50 | 264,50 | 10 | 31,90 | 237,90 |  |  |  | 30 | 145 | 55 | 66039010 | SE | 114
541881 | Transmission, Base plate motor SM 160/180 | 1 | 199,80 | 1489,30 | 10 | 179,90 | 1340,50 |  |  |  | 100 | 500 | 390 | 73269097 |  | 10000
542110 | Damper arm, KH8 Belimo | 1 | 37,10 | 276,70 | 10 | 33,50 | 249,30 |  |  |  | 10 | 100 | 40 | 84159000 | CH | 500 | 081868
542150 | Ball joint KG8 | 1 | 40,50 | 301,90 | 10 | 36,50 | 272,00 |  |  |  | 20 | 45 | 40 | 84159000 | CH | 64 | 081868
543620 | Clip for hose, 220-240mm/9mm, stainless | 1 | 7,10 | 52,60 | 10 | 6,30 | 47,10 |  |  |  | 200 | 220 | 240 | 73269098 |  | 50
543740 | Fuel hose, 7 x 12mm (1 pcs. is 1 meter) for burner type 721D/721T | 1 | 13,50 | 99,10 | 10 | 11,80 | 88,10 |  |  |  | 40 | 100 | 100 | 73229000 |  | 100 | 543741,796060,796059
543900 | Tank bung. cpl. | 1 | 25,00 | 185,70 | 10 | 22,60 | 168,70 |  |  |  | 50 | 100 | 100 | 74122000 | DK | 500
544100 | Hose nipple, brass, 6 mm x1/4" for burner type 722D/722T | 1 | 11,50 | 86,90 | 10 | 10,50 | 78,20 |  |  |  | 0 | 0 | 0 | 73229000 | DK | 15
544150 | Water outlet spigot | 1 | 4,90 | 36,50 | 10 | 4,50 | 33,50 |  |  |  | 100 | 120 | 120 | 84159000 |  | 50
544160 | Tube plug 1/4" | 1 | 25,60 | 191,50 | 10 | 23,30 | 173,30 |  |  |  | 0 | 0 | 0 | 73229000 | DK | 13
544179 | Barrel nipple 68F 10 x 1/8 RG | 1 | 16,10 | 118,90 | 10 | 14,50 | 107,90 |  |  |  | 0 | 0 | 0 | 74122000 | DK | 26
544331 | Hose nipple, bend 6 x 1/4" for burner type 722D/722T | 1 | 23,20 | 171,90 | 10 | 20,80 | 155,00 |  |  |  | 0 | 0 | 0 | 73229000 | DK | 32
546102 | Air grille, alu | 1 | 259,90 | 1936,20 | 10 | 233,90 | 1742,50 |  |  |  | 30 | 750 | 150 | 76169990 |  | 2000 | 171753
546108 | Clip for grille, CDP | 1 | 1,70 | 12,50 | 10 | 1,50 | 11,40 |  |  |  | 50 | 100 | 100 | 84151010 |  | 10 | 171753,171752,171754
546111 | Damper 1274 x 840mm bypass | 1 | 720,40 | 5367,90 | 10 | 648,30 | 4829,90 |  |  |  | 115 | 1274 | 840 | 84159000 | IT | 23000
546113 | Damper 1060x640 mm | 1 | 529,80 | 3947,40 | 10 | 476,90 | 3552,60 |  |  |  | 340 | 1200 | 800 | 84159000 | IT | 6000
546114 | Damper 1060x240 mm | 1 | 285,50 | 2127,00 | 10 | 256,90 | 1914,20 |  |  |  | 130 | 1170 | 240 | 84159000 | IT | 4800
546121 | Damper | 1 | 566,40 | 4220,00 | 10 | 509,70 | 3797,30 |  |  |  | 125 | 1462 | 740 | 84159000 | IT | 5629
546122 | Damper 1460x240 mm | 1 | 312,40 | 2327,50 | 10 | 281,10 | 2094,30 |  |  |  | 115 | 1460 | 240 | 84159000 | IT | 15000
546123 | Damper, 1674 x 1040mm | 1 | 601,70 | 4483,00 | 10 | 541,50 | 4034,30 |  |  |  | 125 | 1674 | 1040 | 84159000 | IT | 8895
546125 | Damper | 1 | 620,80 | 4625,50 | 10 | 558,80 | 4162,70 |  |  |  | 940 | 1460 | 125 | 84159000 | IT | 6838
546126 | Damper 1460x340 mm | 1 | 371,80 | 2770,40 | 10 | 334,70 | 2493,20 |  |  |  | 125 | 1462 | 340 | 84159000 | IT | 3220
546130 | Damper 1860x1140 mm | 1 | 692,40 | 5159,10 | 10 | 623,20 | 4642,90 |  |  |  | 1140 | 115 | 1860 | 84159000 | IT | 25000
546131 | Damper 1860x440 mm | 1 | 566,40 | 4220,00 | 10 | 509,70 | 3797,30 |  |  |  | 440 | 1860 | 115 | 84159000 | IT | 20000
546137 | Damper | 1 | 541,70 | 4036,20 | 10 | 487,60 | 3632,30 |  |  |  | 150 | 1860 | 940 | 84159000 | IT | 24000
546138 | Damper, 1860 x 340mm | 1 | 515,30 | 3840,10 | 10 | 463,90 | 3456,10 |  |  |  | 0 | 0 | 0 | 84159000 | IT | 12000
546180 | Electric heating coil, 3x400 V, 7,5 kW, Ø315 mm, 0-10V | 1 | 741,80 | 5527,30 | 10 | 667,70 | 4974,30 |  |  |  | 450 | 400 | 390 | 85162999 | LT | 9138
546181 | Electric heating coil, 3x400 V, 12 kW Ø400 mm, 0-10 V | 1 | 882,10 | 6571,80 | 10 | 793,80 | 5913,60 |  |  |  | 0 | 0 | 0 | 85162999 | LT | 20500
546919 | Rotating heat-exhanger, Heatex O 1100/200/018 Non hygroscopic | 1 | 1899,20 | 14149,30 | 10 | 1709,30 | 12734,40 |  |  |  | 1100 | 200 | 276 | 84195020 |  | 37900
550263 | Adapter cable | 1 | 111,80 | 836,30 | 10 | 100,40 | 747,80 |  |  |  | 50 | 100 | 100 | 73229000 | PL | 220
551187 | Power supply cable, 3.5m | 1 | 15,30 | 113,60 | 10 | 13,70 | 101,80 |  |  |  | 100 | 220 | 100 | 84159000 |  | 520 | 036767
551211 | Motor cable, male, 9-pole, 250mm | 1 | 107,30 | 799,90 | 10 | 96,60 | 719,60 |  |  |  | 0 | 0 | 0 | 84159000 | PL | 125
551215 | Motor cable, female, 9-pole, 3000mm | 1 | 106,10 | 806,90 | 10 | 95,20 | 709,00 |  |  |  | 0 | 0 | 0 | 84159000 |  | 1500
551987 | Wiring set, CDP 35/45/65 | 1 | 78,40 | 584,50 | 10 | 70,60 | 525,80 |  |  |  | 20 | 200 | 150 | 84159000 | PL | 130 | 293737,293724
552550 | Pre-assembled cable, room thermostat 14m 3G0, 75mm² | 1 | 109,00 | 817,60 | 10 | 98,30 | 732,60 |  |  |  | 30 | 130 | 30 | 85444290 | PL | 1500
552569 | Thermostat cable, 14m, 4 x 0.75 | 1 | 108,40 | 807,70 | 10 | 97,60 | 727,30 |  |  |  | 100 | 100 | 100 | 85444290 | PL | 1500
552574 | Cable, fan | 1 | 92,40 | 688,70 | 10 | 83,10 | 619,30 |  |  |  | 0 | 0 | 0 | 73229000 | DK | 150
552706 | Cable set, power supply cable AC-M7, l: 14.25m | 1 | 148,40 | 1105,60 | 10 | 133,50 | 994,70 |  |  |  | 100 | 140 | 100 | 85444290 |  | 4000
555551 | Spring for motor guard | 1 | 5,30 | 39,60 | 10 | 4,80 | 35,70 |  |  |  | 13 | 28 | 28 | 84149000 |  | 4 | 054088,094235,094233,542350,522752,480969,481023,094236,094236,481023,480854,099617,622951,480736,093795,094234,519352,519352,481066,353353,099779,622954
555552 | Flange nut M5 | 1 | 1,80 | 12,40 | 10 | 1,60 | 12,10 |  |  |  | 1 | 50 | 50 | 84149000 | CN | 4 | 054088,094235,522752,480969,094237,480616,522852,481023,519352,094233,542350,094236,099608,481305,489251,094238,099595,649450,481194,489250,093793,353353,522853,649350,480236,480059,093795,099607,099613,094234,481066,480736,481594,035906
555553 | Rubber washer for flange nut | 1 | 0,50 | 4,00 | 10 | 0,40 | 3,10 |  |  |  | 1 | 15 | 15 | 84149000 | CN | 1 | 098448,522752,094233,542350,094235,480736,480969,094237,480663,522852,481023,481594,649350,481066,522853,099613,094236,519352,480236,649450,099595,093795,093793,094234,353353,094238,480059,480851
559700 | Insulation for inner screen, VA-M15 | 1 | 39,30 | 296,60 | 10 | 35,40 | 263,70 |  |  |  | 20 | 325 | 135 | 70199000 | DK | 250
560140 | Thermal gasket, boiler mounting | 1 | 19,40 | 144,80 | 10 | 17,50 | 130,70 |  |  |  | 5 | 165 | 165 | 70199000 | DK | 16
560141 | Thermal gasket for burner flange | 1 | 11,30 | 86,60 | 10 | 10,20 | 76,00 |  |  |  | 1 | 120 | 165 | 70199000 | DK | 8 | 790530
560230 | Thermal gasket, ø90 | 1 | 12,20 | 90,60 | 10 | 10,70 | 79,80 |  |  |  | 0 | 0 | 0 | 70199000 | DK | 5
560251 | Glass, 501032 Neoceram N-0, 32 x 32 x 5mm | 1 | 7,20 | 53,40 | 10 | 6,40 | 47,80 |  |  |  | 0 | 0 | 0 | 73229000 |  | 10
560430 | Vibration damper, ø50 x 50mm, M10 | 1 | 22,80 | 169,90 | 10 | 20,50 | 152,70 |  |  |  | 50 | 50 | 50 | 40169300 | HU | 182
560440 | Gasket, combi thermostat | 1 | 4,80 | 34,70 | 10 | 4,30 | 31,90 |  |  |  | 0 | 0 | 0 | 70199000 | DK | 20 | 891100
560450 | Gasket for OT thermostat | 1 | 8,10 | 60,60 | 10 | 7,20 | 54,00 |  |  |  | 0 | 0 | 0 | 70199000 | DK | 10
560685 | Vibration absorber, 30x30xM8 | 1 | 13,50 | 100,60 | 10 | 12,10 | 90,50 |  |  |  | 30 | 30 | 30 | 40169300 |  | 50
560730 | Pushbutton extension | 1 | 147,70 | 1100,00 | 10 | 132,80 | 989,40 |  |  |  | 0 | 0 | 0 | 84159000 | DK | 10
560745 | Measuring spigot | 1 | 1,50 | 11,40 | 10 | 1,40 | 10,60 |  |  |  | 475 | 370 | 20 | 84159000 | DK | 500 | 062065,062027,062018
561200 | Tube for oil lance, bent, electro-galvanised | 1 | 84,70 | 632,10 | 10 | 76,30 | 568,40 |  |  |  | 120 | 870 | 0 | 84159000 |  | 500
561204 | Tube, oil lance, ø22 x 1.0, l = 995mm | 1 | 37,80 | 283,80 | 10 | 34,30 | 255,30 |  |  |  | 20 | 995 | 22 | 84159000 | PL | 500
561450 | Heat gasket, 1" for maneurop compressor | 1 | 1,90 | 14,30 | 10 | 1,70 | 13,00 |  |  |  | 0 | 0 | 0 | 70199000 | DK | 8
561451 | Heat gasket, 1 1/4" for Maneurop compressor | 1 | 2,00 | 14,90 | 10 | 1,80 | 13,70 |  |  |  | 2 | 25 | 25 | 70199000 | DK | 1
561452 | Heat gasket, 1 3/4" for maneurop compressor | 1 | 3,80 | 28,10 | 10 | 3,40 | 25,10 |  |  |  | 2 | 39 | 39 | 70199000 | DK | 1
565490 | Handle, tube bearer | 1 | 26,70 | 199,20 | 10 | 24,10 | 179,30 |  |  |  | 15 | 258 | 150 | 84159000 | DK | 1200
565745 | Water container | 1 | 80,40 | 599,50 | 10 | 72,40 | 539,60 |  |  |  | 195 | 320 | 135 | 3926909790 | DK | 996 | 175534
569503 | Fitting for ventilation, Ø405 connection | 1 | 136,50 | 1017,20 | 10 | 122,80 | 914,90 |  |  |  | 90 | 405 | 405 | 84151010 | LT | 100
570001 | 1 RR DAN-X 3/6 | 1 | 631,40 | 4704,30 | 10 | 568,20 | 4233,40 |  |  |  | 0 | 0 | 0 | 84195020 | CZ | 12000
570002 | Water heating coil, 2RR DanX 3/6 | 1 | 574,80 | 4282,20 | 10 | 517,20 | 3853,50 |  |  |  | 350 | 1030 | 800 | 84195020 | CZ | 19000
570003 | Water heating coil, 3RR DanX 3/6 | 1 | 684,90 | 5103,80 | 10 | 616,50 | 4592,90 |  |  |  | 300 | 1200 | 800 | 84189910 | CZ | 22000
570004 | 1RR DanX 5/10 | 1 | 1193,10 | 8889,40 | 10 | 1073,80 | 7999,50 |  |  |  | 0 | 0 | 0 | 84195020 | CZ | 18000
570005 | Water heating coil, 2RR DanX 5/10 | 1 | 789,30 | 5880,80 | 10 | 710,30 | 5292,00 |  |  |  | 153 | 1440 | 725 | 84195020 | CZ | 28000
570006 | Water heating coil, 3RR DanX 5/10 | 1 | 975,80 | 7270,80 | 10 | 878,20 | 6542,70 |  |  |  | 150 | 1500 | 800 | 84195020 | CZ | 34000
570007 | 1RR DanX 7/14 | 1 | 984,20 | 7332,70 | 10 | 885,80 | 6599,00 |  |  |  | 0 | 0 | 0 | 84195020 | CZ | 26000
570008 | Water heating coil, 2RR DanX 7/14 | 1 | 1094,30 | 8153,00 | 10 | 984,80 | 7336,90 |  |  |  | 150 | 1935 | 810 | 84195020 | CZ | 35000
570009 | Water heating coil, 3RR DanX 7/14 | 1 | 1365,60 | 10174,30 | 10 | 1229,00 | 9156,00 |  |  |  | 350 | 2070 | 880 | 84195020 | CZ | 46000
570011 | Water heating coil, 1RR Dan-X 9/18 | 1 | 1629,00 | 12138,00 | 10 | 1466,30 | 10923,60 |  |  |  | 0 | 0 | 0 | 84195020 | CZ | 29000
570012 | Water heating coil, 2RR DanX 9/18 | 1 | 1600,80 | 11927,00 | 10 | 1440,60 | 10732,80 |  |  |  | 1000 | 2000 | 400 | 84195020 | CZ | 40000
570013 | Water heating coil, 3RR Dan-X 9/18 | 1 | 1969,50 | 14674,30 | 10 | 1772,60 | 13205,50 |  |  |  | 0 | 0 | 0 | 84195020 | CZ | 53000
570018 | Water heating coil, 16/32 2RR | 1 | 2559,10 | 19066,80 | 10 | 2303,20 | 17158,50 |  |  |  | 0 | 0 | 0 | 84195020 | CZ | 62000
570021 | 1RR DanX 12/24 | 1 | 1410,90 | 10511,50 | 10 | 1269,80 | 9460,00 |  |  |  | 0 | 0 | 0 | 84195020 | CZ | 32000
570022 | Water heating coil, 12/24 2RR | 1 | 2334,50 | 17394,00 | 10 | 2101,00 | 15652,40 |  |  |  | 350 | 2360 | 1180 | 84195020 | CZ | 45000
570023 | Water heating coil, 3rr DanX 12/24 | 1 | 2825,30 | 21050,50 | 10 | 2542,80 | 18943,50 |  |  |  | 0 | 0 | 0 | 84195020 | CZ | 60000
570024 | Water heating coil 16/32 1RR | 1 | 1577,00 | 11749,80 | 10 | 1419,20 | 10573,20 |  |  |  | 1440 | 2350 | 350 | 84195020 | CZ | 39000
570025 | Water heating coil, 16/32 3RR | 1 | 2698,10 | 20103,40 | 10 | 2428,40 | 18091,70 |  |  |  | 0 | 0 | 0 | 84195020 | CZ | 82000
570028 | Water heating coil, ø 315 mm - duct mounting, Vent R/C 2 | 1 | 575,30 | 4285,70 | 10 | 517,80 | 3857,10 |  |  |  | 555 | 510 | 725 | 84195020 |  | 12000 | 0
570033 | Water heating coil, 1rr Dan-x 2/4 | 1 | 544,30 | 4055,10 | 10 | 489,90 | 3649,80 |  |  |  | 0 | 0 | 0 | 84159000 | CZ | 9000
570034 | Water heating coil, DanX 2/4, 2RR | 1 | 669,70 | 4989,60 | 10 | 602,70 | 4490,20 |  |  |  | 0 | 0 | 0 | 84195020 | CZ | 14000
570035 | Water heating coil, DanX 2/4, 3RR | 1 | 769,20 | 5730,60 | 10 | 692,20 | 5156,70 |  |  |  | 0 | 0 | 0 | 84195020 | CZ | 16000
572852 | Panel filter, 490 x 592 x 25mm | 1 | 35,50 | 265,90 | 10 | 31,90 | 237,90 | 50 | 23,20 | 172,50 | 25 | 49 | 592 | 56031110 |  | 1500
572853 | Panel filter, 287 x 592 x 25mm | 1 | 32,60 | 244,70 | 10 | 29,40 | 218,90 | 50 | 21,20 | 158,10 | 25 | 287 | 592 | 56031110 |  | 250
572861 | Panel filter, F5 | 1 | 0,00 | 0,00 | [6 empty] | 95 | 290 | 220 | 56031110 |  | 476
572862 | Panel filter, PL01-ePM1 70% | 1 | 0,00 | 0,00 | [6 empty] | 94 | 290 | 220 | 56031110 |  | 1500
572863 | Panel filter, F5 | 1 | 92,80 | 695,10 | 10 | 83,40 | 621,60 |  |  |  | 95 | 390 | 290 | 56031110 | SE | 744
572864 | Panel filter, F9 | 1 | 0,00 | 0,00 | [6 empty] | 950 | 639 | 290 | 56031110 |  | 790
572909 | Bag filter, F7, 287 x 592 x 640-05-25, plastic frame, glass fibre | 1 | 100,20 | 750,50 | 10 | 90,20 | 671,80 | 50 | 65,20 | 485,60 | 640 | 287 | 592 | 84213925 | SE | 500
572911 | Bag filter, F7, 592 x 892 x 640-12-25, steel frame, glass fibre | 1 | 268,30 | 2009,40 | 10 | 241,40 | 1798,70 | 50 | 174,40 | 1299,50 | 640 | 592 | 892 | 84213925 | PL | 2000
572913 | Bag filter, F7, 287 x 892 x 640-06-25, steel frame, glass fibre | 1 | 135,20 | 1012,70 | 10 | 121,70 | 906,60 | 50 | 87,80 | 654,20 | 640 | 287 | 892 | 84213925 | PL | 2000
572914 | Bag filter, F9, 592 x 592 x 640-10-25, plastic frame/glass fibre | 1 | 159,00 | 1191,40 | 10 | 143,10 | 1066,10 | 50 | 103,40 | 770,50 | 640 | 592 | 592 | 84213925 | PL | 2000
572915 | Bag filter, F9, 490 x 592 x 640-08-25, plastic frame/glass fibre | 1 | 154,50 | 1157,90 | 10 | 139,00 | 1035,70 | 50 | 100,50 | 748,50 | 640 | 490 | 590 | 84159000 | PL | 2000
572916 | Bag filter, F9, 287 x 592 x 640-05-25, plastic frame/glass fibre | 1 | 139,10 | 1042,40 | 10 | 125,30 | 933,20 | 50 | 90,50 | 674,00 | 640 | 290 | 590 | 84159000 | PL | 2000
572917 | Bag filter, F9 - 592 x 892 x 640-12-25 - steel frame - glass fiber | 1 | 441,80 | 3308,70 | 10 | 397,60 | 2962,10 | 50 | 287,10 | 2139,10 | 640 | 290 | 590 | 84213925 | PL | 500
572943 | Bag filter, Coarse 60% (G4) - 592 x 592 x 370-06-25 - plast frame - synthetic fiber | 1 | 101,20 | 752,10 | 10 | 91,10 | 676,90 |  |  |  | 370 | 592 | 592 | 84213925 |  | 1200
572973 | Bag filter, M5, 490 x 592 x 370-05-25, plastic frame/glass fibre | 1 | 53,10 | 398,20 | 10 | 47,80 | 356,40 | 50 | 34,60 | 257,70 | 70 | 595 | 490 | 84213925 | PL | 1006
572974 | Bag filter, M5, 287 x 592 x 370-03-25, plastic frame/glass fibre | 1 | 37,80 | 283,80 | 10 | 34,10 | 253,80 | 50 | 24,60 | 183,10 | 80 | 590 | 285 | 84213925 | PL | 666
572975 | Bag filter, F7, 490 x 592 x 380-08-25, plastic frame/glass fibre | 1 | 77,90 | 584,10 | 10 | 70,20 | 522,90 | 50 | 50,70 | 377,70 | 80 | 590 | 490 | 84213925 | PL | 1515
572976 | Bag filter, F7, 287 x 592 x 380-05-25, plastic frame/glass fibre | 1 | 77,40 | 580,30 | 10 | 69,70 | 519,00 | 50 | 50,40 | 375,40 | 80 | 585 | 285 | 84213925 | PL | 840
572992 | Bag filter, M5 - 490 x 592 x 640-08-25 - plastic frame - glass fiber | 1 | 122,80 | 920,30 | 10 | 110,60 | 823,80 | 50 | 79,90 | 595,00 | 300 | 490 | 592 | 84213925 | SE | 2000
572993 | Bag filter, M5 - 287 x 592 x 640-05-25 - plastic frame - glass fiber | 1 | 97,10 | 726,80 | 10 | 87,30 | 650,50 | 50 | 63,10 | 470,40 | 300 | 287 | 592 | 84213925 | SE | 2000
600016 | Condenser | 1 | 404,00 | 3010,30 | 10 | 363,60 | 2709,00 |  |  |  | 610 | 540 | 300 | 84189910 | SK | 5700 | 037126
600017 | Evaporator coil | 1 | 352,50 | 2626,40 | 10 | 317,30 | 2364,10 |  |  |  | 120 | 525 | 375 | 84189910 | IT | 4045 | 037126
600019 | Combi coil, CDT | 1 | 297,30 | 2215,40 | 10 | 267,60 | 1994,00 |  |  |  | 225 | 420 | 355 | 84159000 | SK | 4630 | 037102
600020 | Evaporator coil | 1 | 511,50 | 3810,90 | 10 | 460,30 | 3429,40 |  |  |  | 115 | 630 | 430 | 84189910 | SK | 7910
600026 | Condenser, for CDP 75 | 1 | 519,50 | 3870,10 | 10 | 467,50 | 3482,60 |  |  |  | 200 | 570 | 480 | 84189910 | SK | 8180
600027 | Evaporator coil, CDP 75 | 1 | 376,40 | 2804,50 | 10 | 338,70 | 2523,60 |  |  |  | 150 | 580 | 350 | 84189910 | SK | 5180
600028 | Evaporator coil | 1 | 507,80 | 3783,70 | 10 | 457,00 | 3404,40 |  |  |  | 140 | 870 | 480 | 84189910 | SK | 11210
600029 | Condenser | 1 | 834,80 | 6219,00 | 10 | 751,20 | 5596,60 |  |  |  | 160 | 810 | 860 | 84189910 | SK | 18590
600060 | Evaporator coil, Cds 200, 1022p2105067032e0105, D | 1 | 875,90 | 6526,20 | 10 | 788,30 | 5872,50 |  |  |  | 0 | 0 | 0 | 84189910 | SK | 12300
600072 | Evaporator coil | 1 | 231,10 | 1722,20 | 10 | 208,00 | 1549,50 |  |  |  | 90 | 605 | 205 | 84189910 | SK | 2130
600920 | Condenser | 1 | 333,00 | 2480,70 | 10 | 299,70 | 2232,60 |  |  |  | 70 | 625 | 425 | 84189910 |  | 7400
600940 | Condenser | 1 | 683,00 | 5088,60 | 10 | 614,70 | 4579,20 |  |  |  | 180 | 690 | 690 | 84189910 | SK | 14060
600972 | Condenser | 1 | 267,20 | 1990,70 | 10 | 240,50 | 1791,80 |  |  |  | 100 | 1000 | 300 | 84189910 | SK | 3500
600974 | Evaporator coil | 1 | 258,50 | 1926,30 | 10 | 232,70 | 1733,30 |  |  |  | 90 | 910 | 205 | 84189910 | SK | 3020
600975 | Condenser | 1 | 538,50 | 4011,90 | 10 | 484,60 | 3610,30 |  |  |  | 0 | 0 | 0 | 84189910 | IT | 12000
600977 | Evaporator coil, 210 x 98, CDP 65 | 1 | 451,70 | 3365,60 | 10 | 406,50 | 3028,20 |  |  |  | 98 | 1470 | 210 | 84189910 | IT | 6150
600978 | Condenser | 1 | 195,90 | 1460,00 | 10 | 176,30 | 1313,10 |  |  |  | 90 | 605 | 205 | 84189910 | SK | 2255
600990 | Condenser | 1 | 98,00 | 730,00 | 10 | 88,10 | 656,60 |  |  |  | 60 | 430 | 127 | 84189910 | IT | 830
601013 | Combi coil, left, 3/6 MT 64 | 1 | 1045,30 | 7788,70 | 10 | 940,80 | 7009,30 |  |  |  | 400 | 800 | 950 | 84159000 | CZ | 18000
601014 | Combi coil, right, 3/6 MT 64 | 1 | 1045,30 | 7788,70 | 10 | 940,80 | 7009,30 |  |  |  | 440 | 800 | 950 | 84159000 | CZ | 18000
601017 | Combi coil, left 5/10 MT100 + MT80 | 1 | 1501,20 | 11185,10 | 10 | 1351,10 | 10065,70 |  |  |  | 400 | 1300 | 800 | 84159000 | CZ | 33330
601018 | Combi coil, right 5/10 MT100+MT80 | 1 | 1500,30 | 11178,50 | 10 | 1350,30 | 10059,50 |  |  |  | 400 | 1300 | 800 | 84159000 | CZ | 33330
601020 | Condenser, water-cooled | 1 | 528,10 | 3934,50 | 10 | 475,20 | 3540,40 |  |  |  | 650 | 100 | 270 | 84189910 | DE | 2000 | 033256,175333
601022 | Combi coil, left, 7/14 MT 125 | 1 | 1844,30 | 13741,30 | 10 | 1659,80 | 12365,90 |  |  |  | 830 | 1700 | 260 | 84159000 | CZ | 25000
601023 | Combi coil, Right 7/14 MT 125 | 1 | 1844,30 | 13741,30 | 10 | 1659,80 | 12365,90 |  |  |  | 0 | 0 | 0 | 84159000 | CZ | 0
601024 | Combi coil, left, DanX 5/10 8RR | 1 | 2014,60 | 15010,00 | 10 | 1813,20 | 13508,00 |  |  |  | 850 | 1750 | 370 | 84159000 | CZ | 25000
601025 | Combi coil, right, DanX 5/10 8RR | 1 | 2575,50 | 19189,30 | 10 | 2317,90 | 17268,70 |  |  |  | 480 | 1460 | 800 | 84159000 | CZ | 25000
601032 | Combi coil, right, DanX 7/14 8RR | 1 | 4006,60 | 29851,30 | 10 | 3605,90 | 26863,90 |  |  |  | 480 | 2000 | 880 | 84159000 | CZ | 150000
601034 | Combi coil, right, DanX 9/18 5RR | 1 | 2624,00 | 19550,60 | 10 | 2361,50 | 17593,20 |  |  |  | 450 | 1200 | 250 | 84159000 | CZ | 60000
601035 | Combi coil, left, DanX 9/18 8RR | 1 | 4215,30 | 31406,60 | 10 | 3793,80 | 28263,70 |  |  |  | 0 | 0 | 0 | 84159000 | CZ | 1417089
601037 | Combi coil, left, 16/32 6RR | 1 | 4813,20 | 35861,50 | 10 | 4331,80 | 32272,20 |  |  |  | 1400 | 2300 | 400 | 84159000 | CZ | 140000
601038 | Combi coil, right, 16/32 6RR | 1 | 4813,20 | 35861,50 | 10 | 4331,80 | 32272,20 |  |  |  | 1400 | 2300 | 400 | 84159000 | CZ | 140000
601040 | Water-cooled condenser | 1 | 1681,60 | 12529,30 | 10 | 1513,50 | 11275,40 |  |  |  | 500 | 850 | 300 | 84159000 | DE | 19000
601044 | Combi coil, left 12/24 8RR | 1 | 5761,00 | 42923,30 | 10 | 5184,90 | 38627,20 |  |  |  | 1100 | 2090 | 300 | 84159000 | CZ | 30300
601045 | Combi coil, right 12/24 8RR | 1 | 5761,00 | 42923,30 | 10 | 5184,90 | 38627,20 |  |  |  | 1100 | 2090 | 300 | 84159000 | CZ | 30300
601049 | Combi coil, RH 3/6 8RR | 1 | 1044,90 | 7785,00 | 10 | 940,40 | 7006,30 |  |  |  | 260 | 725 | 720 | 84159000 | CZ | 32000
601053 | Evaporator coil, Af 5/10 Pos H Eco 1022p2108114025e01 17 Iht.A | 1 | 2206,20 | 16437,50 | 10 | 1985,50 | 14792,20 |  |  |  | 350 | 1285 | 350 | 84189910 | CZ | 25000
601054 | Condenser, Af 5/10 Pos RH | 1 | 2284,60 | 17022,70 | 10 | 2056,20 | 15318,90 |  |  |  | 365 | 1200 | 320 | 84189910 | CZ | 25000
601055 | Evaporator coil, AF 3/6, pos LH. | 1 | 1466,00 | 10921,60 | 10 | 1319,40 | 9829,50 |  |  |  | 200 | 760 | 680 |  |  | 36000
601056 | Condenser coil, Af 3/6 Pos LH | 1 | 1477,80 | 11009,70 | 10 | 1330,10 | 9908,80 |  |  |  | 343 | 725 | 750 |  |  | 30000
601057 | Evaporator coil, Af 3/6 Pos H | 1 | 1863,10 | 13881,20 | 10 | 1676,80 | 12492,00 |  |  |  | 900 | 2000 | 220 | 84189910 | CZ | 36000
601059 | Evaporator coil, Af 7/14 Pos LH | 1 | 3486,50 | 25974,10 | 10 | 3137,80 | 23376,80 |  |  |  | 650 | 1700 | 200 | 84189910 |  | 90000
601060 | Condenser coil, Af 7/14 | 1 | 3556,50 | 26496,20 | 10 | 3200,90 | 23846,40 |  |  |  | 0 | 0 | 0 | 84189910 |  | 55000
601065 | Evaporator coil, Af 12/24 Pos H | 1 | 5106,30 | 38045,70 | 10 | 4595,70 | 34238,00 |  |  |  | 875 | 2100 | 310 | 84189910 | CZ | 104000
601090 | Condenser, water-cooled | 1 | 684,30 | 5098,90 | 10 | 615,90 | 4588,30 |  |  |  | 110 | 310 | 315 | 84189910 | DE | 15000
601100 | Water-cooled condensor, K5-9WT CU/NI | 1 | 1022,40 | 7617,60 | 10 | 920,10 | 6855,00 |  |  |  | 190 | 360 | 360 | 84159000 | DE | 8300
601101 | Condenser, water-cooled condenser | 1 | 2551,20 | 19008,80 | 10 | 2296,10 | 17106,10 |  |  |  | 1000 | 1000 | 300 | 84189910 | DE | 55000
601102 | Condenser, water-cooled condenser | 1 | 4050,60 | 30180,80 | 10 | 3645,70 | 27160,40 |  |  |  | 1000 | 1000 | 300 | 84189910 | DE | 53000
601923 | Reciprocating compressor, FH 5524 C, 1 x 230 V, 50 Hz | 1 | 569,80 | 4245,20 | 10 | 512,80 | 3820,00 |  |  |  | 340 | 225 | 235 | 84143081 |  | 30540 | 046027
601925 | Capacitor | 1 | 67,00 | 499,80 | 10 | 60,40 | 449,80 |  |  |  | 60 | 130 | 60 | 84149000 | CN | 272 | 064396,046027,175377
601926 | Starting capacitor | 1 | 71,90 | 536,10 | 10 | 64,70 | 481,70 |  |  |  | 30 | 130 | 45 | 84149000 | MX | 42 | 046027,064396,175377
601927 | Relay | 1 | 91,30 | 680,40 | 10 | 82,20 | 612,50 |  |  |  | 45 | 53 | 58 | 84149000 | IT | 86 | 046027,064396,175377
601928 | Vibration damper | 1 | 9,10 | 67,10 | 10 | 8,20 | 60,80 |  |  |  | 50 | 50 | 50 | 40169300 | IT | 50 | 046027
601929 | Bushing | 1 | 6,20 | 47,00 | 10 | 5,70 | 42,50 |  |  |  | 50 | 50 | 50 | 84149000 | IT | 50 | 046027
601962 | Compressor, R134a, with soldering spigots | 1 | 967,30 | 7186,80 | 10 | 870,50 | 6485,00 |  |  |  | 450 | 250 | 300 | 84143081 | FR | 44000 | 013692,026618
602021 | Reciprocating compressor, 3 x 400 V/50 Hz | 1 | 754,10 | 5619,00 | 10 | 678,70 | 5056,30 |  |  |  | 340 | 260 | 310 | 84143081 | DK | 26000
602023 | Reciprocating compressor, 3 x 230 V | 1 | 1084,60 | 8081,10 | 10 | 976,10 | 7272,30 |  |  |  | 0 | 0 | 0 | 84143081 | DK | 25500
602025 | Reciprocating compressor, MTZ 64 | 1 | 1147,60 | 8549,90 | 10 | 1032,80 | 7694,00 |  |  |  | 0 | 0 | 0 | 84143081 |  | 39000
602054 | Reciprocating compressor, MTZ 100 HS4V, 3 x 400 V/50 Hz | 1 | 2141,80 | 15957,50 | 10 | 1927,60 | 14360,60 |  |  |  | 1000 | 1000 | 1000 | 84143081 | DK | 60000
602055 | Reciprocating compressor, MTZ 125 HU4V, 3 x 400 V/50 Hz, R407c | 1 | 2373,20 | 17682,00 | 10 | 2135,90 | 15912,30 |  |  |  | 0 | 0 | 0 | 84143081 | DK | 70000
602056 | Reciprocating compressor, MTZ 50 HK4V, 3x400V/50Hz, R407c | 1 | 1170,50 | 8720,80 | 10 | 1053,40 | 7847,50 |  |  |  | 600 | 600 | 600 | 84143081 | DK | 37000
602057 | Reciprocating compressor, MTZ 160 HW4V, 3 x 400V/50 Hz | 1 | 3042,50 | 22668,70 | 10 | 2738,30 | 20400,30 |  |  |  | 500 | 500 | 500 | 84143081 | DK | 71000
602114 | Reciprocating compressor, MTZ64-4VI, 3 x 400 V/50 Hz, R407c | 1 | 1780,60 | 13267,00 | 10 | 1602,50 | 11938,80 |  |  |  | 0 | 0 | 0 | 84143081 | DK | 40000
602200 | Valve VO2, Rotalock | 1 | 132,00 | 983,40 | 10 | 118,80 | 885,30 |  |  |  | 140 | 220 | 220 | 90329000 | DK | 800
602210 | Valve 1 1/4"- 3/4" | 1 | 62,50 | 465,70 | 10 | 56,20 | 418,70 |  |  |  | 0 | 0 | 0 | 90329000 | DK | 500
602220 | Valve V05, Rotalock 1-1/4" | 1 | 91,00 | 678,30 | 10 | 81,90 | 610,20 |  |  |  | 0 | 0 | 0 | 90329000 | DK | 0
602230 | Valve, V06 | 1 | 90,00 | 670,20 | 10 | 81,00 | 603,30 |  |  |  | 55 | 90 | 90 | 90329000 | DK | 240
602240 | Valve 1-3/4" - 7/8" | 1 | 70,60 | 525,70 | 10 | 63,50 | 473,40 |  |  |  | 0 | 0 | 0 | 90329000 | DK | 600
602250 | Valve, V09 | 1 | 81,80 | 609,30 | 10 | 73,60 | 548,70 |  |  |  | 55 | 90 | 90 | 90329000 | DK | 270
602444 | Capacitor 25µF/400 V | 1 | 78,80 | 587,50 | 10 | 71,00 | 528,90 |  |  |  | 45 | 130 | 45 | 84149000 | CN | 185 | 602441,602447,293737,293724
602448 | Rotary compressor, Luh Rk 5480 C, 220-240v Psc R407C | 1 | 400,40 | 2983,20 | 10 | 360,40 | 2684,70 |  |  |  | 290 | 230 | 180 | 84143020 |  | 11680 | 602447
602450 | Vibration damper | 1 | 4,80 | 35,60 | 10 | 4,40 | 32,60 |  |  |  | 37 | 32 | 37 | 40169300 | IT | 20 | 602441,602447,293737,293724
602451 | Overload protection | 1 | 23,10 | 171,90 | 10 | 20,80 | 155,00 |  |  |  | 26 | 80 | 35 | 84149000 | CN | 14 | 602447
602452 | Overload protection | 1 | 25,00 | 186,20 | 10 | 22,40 | 167,20 |  |  |  | 27 | 80 | 27 | 84149000 | IT | 12 | 293737,061242
602455 | Cover, compressor | 1 | 13,70 | 101,70 | 10 | 12,30 | 91,90 |  |  |  | 40 | 85 | 66 | 84149000 | FR | 40 | 602441,293737,060462,293724,602447,
602456 | Gasket, compressor cover | 1 | 17,70 | 131,80 | 10 | 15,90 | 118,50 |  |  |  | 10 | 90 | 76 | 84149000 | RO | 14 | 602441,293737,293724,602447
602457 | Nut M6 | 1 | 4,90 | 36,40 | 10 | 4,40 | 32,60 |  |  |  | 10 | 5 | 10 | 84149000 | CN | 4 | 602447,293737,293724,602441
602466 | Compressor, Copeland | 1 | 1044,10 | 7778,70 | 10 | 939,60 | 7000,20 |  |  |  | 410 | 410 | 410 | 84159000 | DK | 26500 | 602467
602740 | Liquid receiver, 0.88 litres | 1 | 64,90 | 484,00 | 10 | 58,40 | 435,40 |  |  |  | 80 | 235 | 110 | 84189910 | IT | 662 | 071040,290324
602790 | Liquid receiver | 1 | 87,80 | 654,70 | 10 | 79,20 | 589,70 |  |  |  | 120 | 295 | 150 | 84189910 | IT | 1864 | 081870
602810 | Receiver, Bitzer F102H | 1 | 512,80 | 3820,50 | 10 | 461,40 | 3437,80 |  |  |  | 500 | 500 | 500 | 84189910 | DE | 10000
602821 | Valve, safety valve 5232A 27, 6 bar CE | 1 | 217,30 | 1618,50 | 10 | 195,50 | 1456,80 |  |  |  | 35 | 118 | 68 | 90329000 | GB | 388
602822 | Bitzer/safety valve, adapter for pressure relief valve connection | 1 | 105,00 | 781,80 | 10 | 94,50 | 703,70 |  |  |  | 25 | 35 | 25 | 84135080 | DE | 50
603050 | Suction line accumulator | 1 | 292,70 | 2181,80 | 10 | 263,50 | 1962,80 |  |  |  | 170 | 450 | 160 | 84189910 | DK | 6000
603061 | Sugeakkumulator, Sugeakkumulator Va616-13s Varenr. 521047 | 1 | 551,60 | 4109,60 | 10 | 496,40 | 3698,40 |  |  |  | 556 | 152 | 152 | 84189910 | DK | 7400
603110 | Oil separator | 1 | 393,20 | 2929,50 | 10 | 353,80 | 2636,10 |  |  |  | 100 | 220 | 220 | 84159000 | DK | 100
603410 | Valve, 4-way | 1 | 213,00 | 1587,10 | 10 | 191,70 | 1427,90 |  |  |  | 200 | 300 | 200 | 90329000 | DK | 1350
603412 | Valve 4-way, VHV 2011 Without coil | 1 | 536,80 | 3988,50 | 10 | 483,20 | 3589,70 |  |  |  | 0 | 0 | 0 | 90329000 |  | 1400
603422 | Coil, 4-way valve | 1 | 34,70 | 258,30 | 10 | 31,20 | 232,60 |  |  |  | 0 | 0 | 0 | 90329000 | DK | 100
603500 | Valve, 4-way | 1 | 92,80 | 691,60 | 10 | 83,40 | 621,60 |  |  |  | 0 | 0 | 0 | 90329000 | DK | 50
603911 | Thermostatic valve, 3/8 x 1/2 x 1/4 | 1 | 200,60 | 1494,70 | 10 | 180,50 | 1345,10 |  |  |  | 60 | 135 | 105 | 90321080 | HU | 258 | 094820,094814,046223
603942 | Thermostatic valve, 3/8 x 1/2 x 1/4 | 1 | 230,30 | 1715,80 | 10 | 207,30 | 1544,10 |  |  |  | 55 | 140 | 120 | 90321080 | HU | 260 | 085904,081873
603968 | Thermostatic valve | 1 | 127,50 | 955,20 | 10 | 115,00 | 856,40 |  |  |  | 0 | 0 | 0 | 90321080 | DK | 162
604011 | Valve, TMVL-X-R407C | 1 | 179,20 | 1334,70 | 10 | 161,30 | 1201,40 |  |  |  | 50 | 140 | 95 | 90321080 | HU | 390 | 068578
604012 | Thermostatic valve, Tmxl-r407c-mop+15 | 1 | 233,30 | 1738,20 | 10 | 209,90 | 1563,90 |  |  |  | 74 | 160 | 110 | 84159000 | HU | 500
604013 | Nozzle | 1 | 60,60 | 451,00 | 10 | 54,60 | 406,60 |  |  |  | 20 | 50 | 20 | 90329000 | HU | 14
604014 | Nozzle 4.75 Tmvd 00011 | 1 | 43,20 | 322,20 | 10 | 39,00 | 290,30 |  |  |  | 50 | 50 | 50 | 90329000 | HU | 50
604015 | Nozzle XD5 TMXD 00102 | 1 | 110,40 | 821,90 | 10 | 99,20 | 739,40 |  |  |  | 37 | 120 | 50 | 73229000 | HU | 124
604016 | Nozzle XD6 no. TMXD-00103 | 1 | 108,20 | 806,30 | 10 | 97,40 | 725,70 |  |  |  | 37 | 120 | 50 | 73229000 | HU | 124
604017 | Nozzle XD8 no. TMXD 00105 | 1 | 110,40 | 821,90 | 10 | 99,20 | 739,40 |  |  |  | 50 | 50 | 50 | 73229000 | HU | 50
604018 | Nozzle XD 10 NR. TMXD 00106 | 1 | 110,40 | 821,90 | 10 | 99,20 | 739,40 |  |  |  | 220 | 120 | 220 | 73229000 | HU | 100
604019 | Thermostatic Expansion Valve TLEX -11,0-R407-MOP+15 | 1 | 525,30 | 3913,60 | 10 | 472,80 | 3522,20 |  |  |  | 0 | 0 | 0 | 84811019 | HU | 0 | 068577
604020 | Expansion valve | 1 | 74,60 | 555,80 | 10 | 67,10 | 500,00 |  |  |  | 70 | 100 | 100 | 84159000 | HU | 150
604021 | Valve casing XLS 1/2+5/8 x 5/8+7/8 | 1 | 80,10 | 596,50 | 10 | 72,00 | 536,50 |  |  |  | 50 | 50 | 50 | 84159000 | HU | 250
604880 | Non-return valve | 1 | 70,00 | 521,60 | 10 | 63,00 | 469,60 |  |  |  | 18 | 115 | 18 | 90329000 | DK | 200 | 604880
604890 | Non-return valve | 1 | 55,10 | 410,00 | 10 | 49,60 | 369,30 |  |  |  | 0 | 0 | 0 | 90321089 | DK | 200
604902 | Valve 7/8", soldered, Nrv19s, 20-1054 code K | 1 | 146,70 | 1093,40 | 10 | 132,10 | 984,10 |  |  |  | 120 | 120 | 120 | 90329000 | DK | 100
604904 | Valve, 3/4" Non-Return-Valve 16S | 1 | 73,60 | 548,70 | 10 | 66,30 | 494,00 |  |  |  | 0 | 0 | 0 | 90329000 | DK | 0 | 604904
605112 | Thermostatic valve, 3/8 x 1/2 x 1/4 | 1 | 226,30 | 1686,40 | 10 | 203,70 | 1517,60 |  |  |  | 55 | 140 | 120 | 90321080 | HU | 200 | 085916
605140 | Service valve, Schrader 1/4" | 1 | 8,90 | 66,30 | 10 | 8,00 | 59,30 |  |  |  | 14 | 75 | 14 | 84159000 | CN | 200 | 094694,076017,064562,063125,605140
605410 | Solenoid valve EVR 10 | 1 | 156,80 | 1168,40 | 10 | 141,20 | 1051,70 |  |  |  | 100 | 100 | 100 | 90321020 | DK | 431
605470 | Solenoid valve | 1 | 79,30 | 590,20 | 10 | 71,30 | 531,20 |  |  |  | 35 | 105 | 80 | 84149000 | DK | 165 | 292877,292877,094973
605520 | Coil 24 V/50 Hz | 1 | 71,80 | 535,30 | 10 | 64,70 | 481,70 |  |  |  | 100 | 100 | 100 | 84159000 | DK | 304
606228 | The item is discontinued. For replacement, see: 029242 | 1 | 0,00 | 0,00 | [6 empty] | 320 | 240 | 200 | 84143020 |  | 14050 | 293724,602441
606540 | Flat washer, washer for base plate accessories, compressor ø22/ø8 | 1 | 1,20 | 9,40 | 10 | 1,10 | 8,40 |  |  |  | 2 | 25 | 25 | 73182200 | GB | 6 | 091324,074558,036961,036895,098448
606671 | Pressostat | 1 | 198,40 | 1485,10 | 10 | 178,40 | 1329,10 |  |  |  | 100 | 100 | 100 | 90322000 | DK | 300
606720 | Pressure sensitive switch, cartridge Type Cb, 22 bar drift Cb 061f6080 | 1 | 55,80 | 415,40 | 10 | 50,20 | 373,80 |  |  |  | 140 | 220 | 220 | 90322000 | DK | 500
606730 | Pressostat, low pressure | 1 | 40,80 | 304,10 | 10 | 36,70 | 273,60 |  |  |  | 25 | 130 | 50 | 90322000 | DK | 95
606900 | High pressure manometer with Dantherm logo | 1 | 83,30 | 621,30 | 10 | 75,00 | 558,60 |  |  |  | 70 | 85 | 85 | 73229000 | CN | 250
606910 | Low pressure manometer, ø63mm, with Dantherm logo | 1 | 70,90 | 528,10 | 10 | 63,80 | 474,90 |  |  |  | 70 | 85 | 85 | 73229000 | CN | 250
607211 | Dry filter, DCL 032s 1/4" | 1 | 27,00 | 201,60 | 10 | 24,40 | 181,70 |  |  |  | 45 | 105 | 45 | 84189990 | DK | 168 | 054107,290068
607230 | Filter drier, DCL 053S 3/8'' | 1 | 26,20 | 195,50 | 10 | 23,70 | 176,30 |  |  |  | 54 | 113 | 54 | 84189990 | DK | 340 | 099605,480382,500953,099614,480523,500952,099618,500851,480421,063129,099607,489250,099611,481194,013667
607231 | Dry filter | 1 | 32,10 | 239,40 | 10 | 29,00 | 215,80 |  |  |  | 90 | 143 | 90 | 84189990 | DK | 322 | 298976,071046
607290 | Filter drier, Dcl164s | 1 | 69,30 | 516,40 | 10 | 62,40 | 465,00 |  |  |  | 0 | 0 | 0 | 84189990 | DK | 431
607296 | Dry filter | 1 | 59,10 | 439,80 | 10 | 53,10 | 395,90 |  |  |  | 85 | 195 | 85 | 84189990 | DK | 660
607297 | Dry filter, 5/8" lodde. Dml 165s | 1 | 67,20 | 501,00 | 10 | 60,50 | 450,60 |  |  |  | 50 | 50 | 50 | 84189990 | DK | 50 | 607297
607298 | Filter drier, 5/8" Lodde. DML 305S | 1 | 73,40 | 546,60 | 10 | 66,00 | 491,60 |  |  |  | 0 | 0 | 0 | 84189990 | DK | 250
607410 | Dry filter | 1 | 3,00 | 21,80 | 10 | 2,70 | 19,80 |  |  |  | 20 | 120 | 20 | 84189990 | CN | 38 | 074558,036758
607621 | Skueglas Danfoss SGN16s | 1 | 90,50 | 674,00 | 10 | 81,50 | 607,20 |  |  |  | 0 | 0 | 0 | 84159000 | DK | 0 | 607621
607630 | Inspection glass, 3/8" | 1 | 35,50 | 264,70 | 10 | 31,90 | 237,90 |  |  |  | 27 | 130 | 24 | 84159000 | DK | 104 | 071047,607630
607640 | Sight glass, Sgn 12s, 1/2" | 1 | 94,00 | 701,40 | 10 | 84,80 | 631,50 |  |  |  | 30 | 150 | 32 | 84159000 | DK | 160 | 607640
607810 | Vibration Eliminator, Bronze / Copper, 1/2" | 1 | 93,80 | 699,20 | 10 | 84,50 | 629,20 |  |  |  | 22 | 229 | 22 |  |  | 15
607830 | Vibration absorber, 3/4" | 1 | 100,90 | 751,80 | 10 | 90,80 | 676,40 |  |  |  | 0 | 0 | 0 | 84159000 | US | 320
607840 | Vibration damper, 7/8" | 1 | 206,70 | 1539,70 | 10 | 185,90 | 1385,30 |  |  |  | 0 | 0 | 0 | 84159000 | US | 310
607850 | Vibration damper, 1-1/8" | 1 | 282,20 | 2102,80 | 10 | 254,10 | 1892,90 |  |  |  | 0 | 0 | 0 | 84159000 | US | 420
608700 | Fitting for copper tubes, soldering adapter 1/4". 1 packet = 2 pcs. | 1 | 28,60 | 212,50 | 10 | 25,70 | 191,50 |  |  |  | 100 | 100 | 100 | 74122000 | DK | 50 | 068577,068578
612930 | Snap coupling nipple 1/8" Zn | 1 | 10,50 | 78,90 | 10 | 9,50 | 70,70 |  |  |  | 0 | 0 | 0 | 73229000 |  | 16
612931 | Screw cap 1/4", brass | 1 | 3,00 | 21,80 | 10 | 2,70 | 19,80 |  |  |  | 50 | 100 | 100 | 27101929 |  | 100
790959 | 2 way valve, DanX series, Kvs 0.16 | 1 | 94,80 | 705,70 | 10 | 85,30 | 635,30 |  |  |  | 0 | 0 | 0 | 90321089 |  | 250
790981 | 2 way valve, DanX series, Kvs 0.4 | 1 | 94,80 | 705,70 | 10 | 85,30 | 635,30 |  |  |  | 0 | 0 | 0 | 90321089 |  | 250
790991 | 2 way valve, DanX series, Kvs 0.63 | 1 | 94,80 | 705,70 | 10 | 85,30 | 635,30 |  |  |  | 0 | 0 | 0 | 90321089 |  | 250
791021 | 2 way valve, DanX series, Kvs 1.0 | 1 | 91,90 | 684,50 | 10 | 82,70 | 616,30 |  |  |  | 0 | 0 | 0 | 90329000 |  | 250
791031 | 2 way valve, DanX series, Kvs 1.6 | 1 | 6,00 | 44,70 | 10 | 5,40 | 40,30 |  |  |  | 0 | 0 | 0 | 90329000 | DE | 250
791041 | 2 way valve, DanX series, Kvs 2.5 | 1 | 195,10 | 1453,40 | 10 | 175,50 | 1307,70 |  |  |  | 0 | 0 | 0 | 90329000 | DE | 250
791051 | 2 way valve, DanX series, Kvs 4.0 | 1 | 129,20 | 962,50 | 10 | 116,30 | 866,30 |  |  |  | 0 | 0 | 0 | 90329000 | DE | 260
791061 | 2 WAY VALVE KVS 6,3 | 1 | 21,20 | 158,10 | 10 | 19,10 | 142,10 |  |  |  | 0 | 0 | 0 | 90329000 | DE | 260
791071 | Two way valve, Kvs 10, Dn 25 | 1 | 336,50 | 2507,00 | 10 | 302,80 | 2256,10 |  |  |  | 0 | 0 | 0 | 90329000 | DE | 350
791081 | 2 WAY VALVE KVS 16 | 1 | 370,50 | 2760,00 | 10 | 333,40 | 2484,10 |  |  |  | 0 | 0 | 0 | 90329000 | DE | 280
791091 | 3 way valve, DanX series, Kvs 20.0 | 1 | 490,20 | 3652,40 | 10 | 441,20 | 3286,50 |  |  |  | 0 | 0 | 0 | 90329000 |  | 290
791092 | 2 way valve, DanX series, Kvs 25.0 | 1 | 753,10 | 5610,60 | 10 | 677,80 | 5049,50 |  |  |  | 0 | 0 | 0 | 90329000 |  | 300
791093 | 2 WAY VALVE WITH FLANGE CONNECTION KVS 40,0 | 1 | 872,00 | 6497,00 | 10 | 784,80 | 5846,60 |  |  |  | 0 | 0 | 0 | 90329000 |  | 350
791094 | 2 way valve, DanX series, Kvs 63.0 | 1 | 1030,80 | 7679,70 | 10 | 927,70 | 6911,30 |  |  |  | 0 | 0 | 0 | 90329000 |  | 370
791095 | 2 way valve, DanX series, Kvs 100.0 | 1 | 1365,40 | 10173,20 | 10 | 1228,80 | 9154,50 |  |  |  | 0 | 0 | 0 | 90329000 |  | 380
791101 | Seated valve, 3-way | 1 | 276,10 | 2057,10 | 10 | 248,50 | 1851,10 |  |  |  | 0 | 0 | 0 | 90329000 | DE | 260
791111 | Seated valve, 3-way | 1 | 387,10 | 2883,80 | 10 | 348,30 | 2595,10 |  |  |  | 0 | 0 | 0 | 90329000 | DE | 300
791121 | Valve, three-way, Kvs 10, V5833a2092 Dn 25 | 1 | 405,90 | 3024,30 | 10 | 365,40 | 2722,00 |  |  |  | 0 | 0 | 0 | 90329000 | DE | 400
791131 | 3 -way valve, KVS value 16 | 1 | 517,20 | 3853,90 | 10 | 465,50 | 3468,20 |  |  |  | 0 | 0 | 0 | 90329000 | DE | 400
791141 | VALVE 3 WAY - KVS 20 | 1 | 591,70 | 4408,90 | 10 | 532,60 | 3968,20 |  |  |  | 0 | 0 | 0 | 90329000 | DE | 290
791142 | VALVE 3 WAY - KVS 25 | 1 | 1162,10 | 8658,50 | 10 | 1045,80 | 7791,30 |  |  |  | 0 | 0 | 0 | 90329000 | DE | 320
791143 | 3 WAY VALVE KVS 40 | 1 | 1141,10 | 8501,70 | 10 | 1026,90 | 7650,70 |  |  |  | 0 | 0 | 0 | 90329000 | DE | 350
791144 | 3 way valve, DanX series, Kvs 63.0 | 1 | 1805,60 | 13453,30 | 10 | 1625,10 | 12106,70 |  |  |  | 0 | 0 | 0 | 90329000 | DE | 370
791145 | 3 way valve, DanX series, Kvs 63.0 | 1 | 2179,40 | 16238,30 | 10 | 1961,60 | 14613,60 |  |  |  | 0 | 0 | 0 | 90329000 | DE | 390
791147 | Screwed fitting AC-32T, DN32 | 1 | 66,40 | 494,50 | 10 | 59,80 | 445,30 |  |  |  | 50 | 100 | 100 | 74122000 | DE | 500
791221 | Seated valve, 3-way | 1 | 241,00 | 1795,80 | 10 | 217,00 | 1616,30 |  |  |  | 0 | 0 | 0 | 90329000 | DE | 300
796001 | Cover, Dtr 7884 for burner type 722D/722T | 1 | 144,70 | 1084,60 | 10 | 130,50 | 972,00 |  |  |  | 6 | 90 | 60 | 73229000 | IT | 40
796002 | Rod and screw, Dtr 7543 for burner type 722D/722T | 1 | 73,00 | 547,20 | 10 | 65,60 | 488,60 |  |  |  | 0 | 0 | 0 | 73229000 | IT | 965
796004 | Air shutter, Dtr 7549 for burner type 722D/722T | 1 | 51,90 | 388,70 | 10 | 46,50 | 346,50 |  |  |  | 50 | 100 | 100 | 73229000 | IT | 100
796005 | Fan wheel, Dtr 7476 for burner type 721D/721T/722D/722T | 1 | 122,20 | 910,60 | 10 | 110,00 | 819,20 |  |  |  | 0 | 0 | 0 | 73229000 | IT | 314
796006 | Block, Dtr 7550 for burner type 722D/722T | 1 | 70,00 | 523,60 | 10 | 62,90 | 468,90 |  |  |  | 0 | 0 | 0 | 73229000 | IT | 5
796007 | Swivel plate, Dtr 7551 | 1 | 99,90 | 748,90 | 10 | 90,00 | 670,20 |  |  |  | 0 | 0 | 0 | 73229000 | IT | 50
796008 | Swivel plate, Dtr 7552 for burner type 722D/722T | 1 | 106,70 | 798,80 | 10 | 95,90 | 714,30 |  |  |  | 0 | 0 | 0 | 73229000 | IT | 200
796010 | Burner tube, Dtr 7554 | 1 | 214,20 | 1604,10 | 10 | 193,10 | 1438,50 |  |  |  | 0 | 0 | 0 | 73229000 | IT | 600
796011 | Burner tube, Dtr 7559 for burner type 722D/722T | 1 | 209,70 | 1570,60 | 10 | 188,50 | 1404,30 |  |  |  | 0 | 0 | 0 | 73229000 | IT | 500
796017 | Cable with plug, DTR 7890 for burner type 722D/722T | 1 | 31,00 | 231,50 | 10 | 27,60 | 205,90 |  |  |  | 0 | 0 | 0 | 73229000 | IT | 50
796018 | Magnet coil, Dtr 7565 for burner type 722D/722T | 1 | 67,00 | 500,60 | 10 | 60,20 | 448,40 |  |  |  | 0 | 0 | 0 | 73229000 | IT | 70
796019 | Shield, Dtr 7566 for burner type 722D/722T | 1 | 46,80 | 351,10 | 10 | 42,20 | 314,60 |  |  |  | 0 | 0 | 0 | 73229000 | IT | 68
796020 | Oil pump, R.B.L for burner type 721D/721T/722D/722T | 1 | 483,10 | 3618,80 | 10 | 434,60 | 3237,90 |  |  |  | 100 | 130 | 120 | 73229000 | IT | 974 | 796033
796024 | Coupling, Dtr 0443 for burner type 721D/721T/RDB1R/RDB2R/722D/722T | 1 | 26,70 | 199,20 | 10 | 24,10 | 179,30 |  |  |  | 160 | 120 | 20 | 73229000 | IT | 24
796025 | Motor, Dtr 7606 for burner type 721D/721T/722D/722T | 1 | 485,50 | 3637,60 | 10 | 437,40 | 3258,50 |  |  |  | 0 | 0 | 0 | 73229000 | IT | 2750
796030 | Filter for burner type 722D/722T | 1 | 62,20 | 463,80 | 10 | 56,00 | 417,20 |  |  |  | 15 | 105 | 75 | 84219990 | IT | 10
796031 | O-ring, Dtr 7162, 53.0 x 1.78 | 1 | 14,90 | 87,90 | 10 | 13,40 | 99,60 |  |  |  | 0 | 0 | 0 | 73229000 | IT | 0
796032 | Hose connection, Dtr 7889 for burner type 721D/721T/RDB1R/RDB2R/722D/722T | 1 | 39,40 | 293,00 | 10 | 35,40 | 263,70 |  |  |  | 120 | 80 | 20 | 73229000 | IT | 35
796037 | O-ring, Dtr 7028 for burner type 722D/722T | 1 | 7,10 | 53,10 | 10 | 6,40 | 47,80 |  |  |  | 50 | 50 | 50 | 73229000 | IT | 100
796038 | Thermal gasket for burner type 722D/722T | 1 | 5,40 | 38,30 | 10 | 4,80 | 35,70 |  |  |  | 50 | 50 | 50 | 70199000 | IT | 100
796039 | Grub screw, Dtr 7894 for burner type B225 | 1 | 12,20 | 707,50 | 10 | 76,60 | 570,70 |  |  |  | 0 | 0 | 0 | 73229000 | IT | 28
796044 | Bleeder screw, Dtr 7893 for burner type 722D/722T | 1 | 107,20 | 802,90 | 10 | 96,50 | 718,90 |  |  |  | 50 | 50 | 50 | 73229000 | IT | 100
796045 | O-ring, Dtr 7169 | 1 | 2,70 | 15,50 | 10 | 2,40 | 18,30 |  |  |  | 0 | 0 | 0 | 73229000 | IT | 130
796046 | O-ring, Dtr 7173 | 1 | 5,10 | 30,30 | 10 | 4,60 | 34,20 |  |  |  | 0 | 0 | 0 | 73229000 | IT | 32
796048 | Service kit for burner motor for burner type 722D/722T | 1 | 72,60 | 544,60 | 10 | 65,30 | 486,30 |  |  |  | 0 | 0 | 0 | 73229000 | IT | 15
796051 | Tool accessories VA-M15 | 1 | 94,80 | 709,50 | 10 | 85,20 | 634,50 |  |  |  | 0 | 0 | 0 | 73229000 | DK | 50
796052 | Cleaning door | 1 | 27,90 | 207,70 | 10 | 25,00 | 186,20 |  |  |  | 85 | 230 | 210 | 73229000 | PL | 260
796054 | Fuel hose, lance/filter | 1 | 77,60 | 578,40 | 10 | 69,90 | 520,50 |  |  |  | 100 | 250 | 175 | 73229000 | DK | 260 | 543741
796055 | Fuel hose, filter/flow | 1 | 127,10 | 944,30 | 10 | 114,30 | 851,80 |  |  |  | 70 | 100 | 100 | 73229000 | DK | 250
796056 | Fuel hose, flow/preheater | 1 | 69,10 | 516,40 | 10 | 62,20 | 463,60 |  |  |  | 70 | 100 | 100 | 73229000 | DK | 250
796057 | Fuel hose, preheater/burner | 1 | 72,30 | 542,20 | 10 | 65,30 | 486,30 |  |  |  | 70 | 100 | 100 | 73229000 | DK | 250
796058 | Fuel hose, burner/flow | 1 | 262,50 | 1947,70 | 10 | 236,20 | 1759,90 |  |  |  | 70 | 100 | 100 | 73229000 | DK | 250
796059 | Fuel hose, lance/filter for burner type 722D/722T | 1 | 478,90 | 3558,20 | 10 | 431,10 | 3211,40 |  |  |  | 35 | 350 | 245 | 73229000 | DK | 180
796060 | Fuel hose, filter/flow for burner type 722D/722T | 1 | 70,70 | 529,20 | 10 | 63,40 | 472,70 |  |  |  | 0 | 0 | 0 | 73229000 | DK | 100
796061 | Fuel hose, flow/preheater for burner type 722D/722T | 1 | 73,60 | 547,30 | 10 | 66,30 | 492,70 |  |  |  | 0 | 0 | 0 | 73229000 | DK | 500
796062 | Fuel hose, preheater/burner for burner type 722D/722T | 1 | 77,50 | 576,00 | 10 | 69,80 | 518,40 |  |  |  | 50 | 350 | 245 | 73229000 | DK | 120
796063 | Fuel hose, burner/flow for burner type 722D/722T | 1 | 46,90 | 348,30 | 10 | 42,20 | 313,40 |  |  |  | 35 | 350 | 245 | 73229000 | DK | 90
796064 | Electrical central,, 220v,50hz | 1 | 0,00 | 0,00 | [6 empty] | 150 | 320 | 320 | 73229000 |  | 2950 | 555700
796065 | Mains connector with cable | 1 | 0,00 | 0,00 | [6 empty] | 100 | 250 | 175 | 73229000 |  | 310
796069 | Photoconductive cell, Dtr 8471 100.50 for burner type 721D/721T/722D/722T | 1 | 84,20 | 627,10 | 10 | 75,80 | 564,60 |  |  |  | 0 | 0 | 0 | 73229000 | IT | 52
796070 | Protective cover, Dtr 7570 for burner type 721D/721T/722D/722T | 1 | 151,60 | 1136,80 | 10 | 136,80 | 1019,00 |  |  |  | 0 | 0 | 0 | 73229000 | IT | 300 | 796023
796140 | Lock nut, M6, A2 | 1 | 1,60 | 12,20 | 10 | 1,60 | 12,10 |  |  |  | 0 | 0 | 0 | 73181630 |  | 50
796376 | Washers for wheels, 20 pcs. | 1 | 71,20 | 534,10 | 10 | 64,10 | 477,30 |  |  |  | 30 | 225 | 135 | 84159000 | DK | 70
796382 | Hose, ½" | 1 | 63,80 | 477,00 | 10 | 57,50 | 428,60 |  |  |  | 50 | 220 | 320 | 84159000 | DK | 50
796383 | Locking ring, 10 pcs. | 1 | 8,90 | 66,60 | 10 | 8,10 | 60,10 |  |  |  | 30 | 225 | 135 | 84159000 | DK | 20
796387 | Cable duct, 185mm | 1 | 66,70 | 499,80 | 10 | 60,00 | 446,90 |  |  |  | 100 | 190 | 150 | 84159000 | DK | 150
796388 | Cable duct, 80mm | 1 | 63,40 | 475,30 | 10 | 56,90 | 424,00 |  |  |  | 100 | 100 | 100 | 84159000 | DK | 100
796400 | Adjustment knob for thermostat | 1 | 22,40 | 167,50 | 10 | 20,30 | 151,30 |  |  |  | 0 | 0 | 0 | 85365080 | DK | 30
797330 | Sensor, humidity and temperature transmitter | 1 | 1107,10 | 8249,50 | 10 | 996,50 | 7424,30 |  |  |  | 100 | 220 | 220 | 84159000 |  | 300
840004 | Fan, 48 V DC, EC, centrifugal | 1 | 406,80 | 3030,90 | 10 | 366,10 | 2727,30 |  |  |  | 150 | 320 | 320 | 84159000 | DK | 2920
840006 | Fan, 230 V, EC, centrifugal | 1 | 450,00 | 3352,60 | 10 | 405,00 | 3017,60 |  |  |  | 275 | 410 | 315 | 84159000 |  | 4450
840058 | Bag filter, M6 (F6) | 1 | 76,00 | 568,90 | 10 | 60,80 | 452,90 | 50 | 49,40 | 367,80 | 200 | 650 | 300 | 84213925 | PL | 1018
840060 | Fan 230 V, R3G225 | 1 | 386,70 | 2880,90 | 10 | 347,90 | 2592,00 |  |  |  | 155 | 275 | 275 | 84159000 |  | 1525 | 096880
840061 | Fan, 310mm, 230V AC | 1 | 497,40 | 3705,30 | 10 | 447,60 | 3334,50 |  |  |  | 320 | 320 | 320 | 84159000 |  | 3094
840081 | Panel filter, Cardbox-ISO ePM2,5 65%, 130/450/450 (F7) | 1 | 260,60 | 1952,10 | 10 | 208,50 | 1553,30 | 50 | 169,40 | 1262,10 | 130 | 450 | 450 | 56031110 | SE | 1228 | 070568
840108 | Damper motor, with spring, LF24, 4 Nm | 1 | 321,70 | 2397,10 | 10 | 289,60 | 2157,40 |  |  |  | 100 | 250 | 110 | 85011010 | CH | 2300 | 840109,039512
891100 | Thermostat, combi + packing, VAM | 1 | 99,10 | 744,30 | 10 | 89,40 | 665,70 |  |  |  | 95 | 245 | 170 | 73229000 | DK | 396 | 068253,513350
891110 | OT thermostat + packing | 1 | 126,90 | 944,90 | 10 | 114,10 | 850,40 |  |  |  | 70 | 190 | 110 | 73229000 | DK | 296 | 513340
891111 | Sumpdrain kit, complete | 1 | 132,80 | 995,90 | 10 | 119,50 | 890,60 |  |  |  | 155 | 280 | 275 | 73229000 | DK | 190
971145 | Service manual, VA-M40 MKII (EN) | 1 | 14,50 | 108,40 | 10 | 12,90 | 95,80 |  |  |  | 10 | 220 | 300 | 49019900 | DK | 400
1004667 | Screw kit for electrical case - 8, 12, 16, 22 | 1 | 8,50 | 64,10 | 10 | 7,80 | 57,70 |  |  |  | 20 | 100 | 20 | 84159000 |  | 45
1005548 | Inverter Board - 8 | 1 | 563,90 | 4201,20 | 10 | 507,50 | 3780,50 |  |  |  | 95 | 160 | 143 | 84159000 | CN | 1062
1005549 | Water flow switch | 1 | 94,50 | 703,60 | 10 | 85,00 | 633,00 |  |  |  | 35 | 130 | 35 | 84159000 | CN | 44
1005550 | Fan motor - 8, 12 | 1 | 321,30 | 2429,70 | 10 | 289,20 | 2154,30 |  |  |  | 170 | 145 | 145 | 84145935 | CN | 2376
1005551 | Power filter board - 12 | 1 | 215,60 | 1630,60 | 10 | 194,10 | 1446,10 |  |  |  | 40 | 140 | 82 | 84159000 | CN | 244
1005552 | Sensors (full set) - 8, 12, 16, 22 | 1 | 121,40 | 904,50 | 10 | 109,20 | 813,90 |  |  |  | 40 | 200 | 70 | 90319000 | CN | 150
1005553 | High pressure protection switch | 1 | 49,20 | 365,60 | 10 | 44,20 | 329,10 |  |  |  | 25 | 130 | 40 | 84159000 | CN | 56
1005554 | Low pressure protection switch | 1 | 49,20 | 365,60 | 10 | 44,20 | 329,10 |  |  |  | 25 | 130 | 40 | 84159000 | CN | 54
1005555 | Low pressure valve | 1 | 41,60 | 309,70 | 10 | 37,40 | 278,90 |  |  |  | 18 | 56 | 18 | 84159000 | CN | 38
1005556 | Water union (48.3mm) | 1 | 40,50 | 301,70 | 10 | 36,40 | 271,30 |  |  |  | 95 | 80 | 95 | 84159000 | CN | 338
1005557 | Water union gasket | 1 | 5,90 | 44,60 | 10 | 5,40 | 40,30 |  |  |  | 15 | 90 | 90 | 84159000 | CN | 34
1005558 | Drainage kit | 1 | 40,30 | 304,60 | 10 | 36,30 | 270,50 |  |  |  | 55 | 190 | 100 | 84159000 | CN | 65
1005562 | Power filter board - 16, 15 | 1 | 317,20 | 2397,80 | 10 | 285,50 | 2127,00 |  |  |  | 48 | 140 | 82 | 84159000 | CN | 388
1005567 | Power filter board - 22 | 1 | 317,20 | 2397,80 | 10 | 285,50 | 2127,00 |  |  |  | 50 | 140 | 82 | 84159000 | CN | 438
1005629 | Water union (50.0mm) | 1 | 40,50 | 301,70 | 10 | 36,40 | 271,30 |  |  |  | 40 | 185 | 90 | 84159000 | CN | 304
1005900 | PCB - 8 | 1 | 480,00 | 3576,50 | 10 | 432,10 | 3218,90 |  |  |  | 38 | 175 | 140 | 84159000 | CN | 282
1005901 | PCB - 12, Inverter board | 1 | 442,80 | 3347,50 | 10 | 398,50 | 2968,90 |  |  |  | 38 | 175 | 140 | 84159000 | CN | 282
1005902 | PCB - 16 | 1 | 442,80 | 3347,50 | 10 | 398,50 | 2968,90 |  |  |  | 38 | 175 | 140 | 84159000 | CN | 282
1005905 | PCB - 16, 15 | 1 | 442,80 | 3347,50 | 10 | 398,50 | 2968,90 |  |  |  | 38 | 175 | 140 | 84159000 | CN | 284
1005906 | PCB - 22 | 1 | 442,80 | 3347,50 | 10 | 398,50 | 2968,90 |  |  |  | 38 | 175 | 140 | 84159000 | CN | 282
1005907 | PCB - 22 | 1 | 442,80 | 3347,50 | 10 | 398,50 | 2968,90 |  |  |  | 47 | 180 | 140 | 84159000 | CN | 300
1005908 | PCB - 28 | 1 | 442,80 | 3347,50 | 10 | 398,50 | 2968,90 |  |  |  | 47 | 180 | 140 | 84159000 | CN | 300
1005909 | Round Touch controller (With wifi module) | 1 | 368,10 | 2783,20 | 10 | 331,30 | 2468,20 |  |  |  | 60 | 110 | 110 | 84159000 | CN | 150
1005911 | Power filter board - 8 | 1 | 215,60 | 1630,50 | 10 | 194,10 | 1446,10 |  |  |  | 50 | 140 | 82 | 84159000 | CN | 242
1005912 | Inverter Board - 8, 16 | 1 | 541,70 | 4095,90 | 10 | 487,70 | 3633,00 |  |  |  | 110 | 220 | 142 | 84159000 | CN | 1550
1005913 | Inverter board - 22 | 1 | 593,70 | 4488,90 | 10 | 534,50 | 3981,90 |  |  |  | 116 | 220 | 143 | 84159000 | CN | 1572
1005914 | Inverter board - 15, 16, 22 | 1 | 747,00 | 5647,20 | 10 | 672,40 | 5009,20 |  |  |  | 78 | 220 | 142 | 84159000 | CN | 1274
1005915 | Inverter board - 28 | 1 | 949,30 | 7178,00 | 10 | 854,50 | 6365,70 |  |  |  | 78 | 260 | 142 | 84159000 | CN | 1504
1005917 | Fan motor - 12, 15, 16 | 1 | 321,30 | 2429,70 | 10 | 289,20 | 2154,30 |  |  |  | 200 | 145 | 145 | 84145935 | CN | 2448
1005918 | Fan motor - 22, 28 | 1 | 410,20 | 3101,10 | 10 | 369,20 | 2750,80 |  |  |  | 190 | 145 | 145 | 84145935 | CN | 3026
1005919 | Sensors (full set) - 12, 10, 15, 16, 22 | 1 | 111,90 | 846,20 | 10 | 100,70 | 750,00 |  |  |  | 65 | 140 | 140 | 90319000 | CN | 166
1006892 | PCB - 10, 12 | 1 | 488,30 | 3637,80 | 10 | 439,40 | 3273,70 |  |  |  | 38 | 175 | 140 | 84159000 | CN | 282
1006893 | Inverter board - 10, 12 | 1 | 558,00 | 4220,00 | 10 | 502,20 | 3741,80 |  |  |  | 115 | 160 | 143 | 90319000 | CN | 1156
1006900 | Fan blade - 22, 28 | 1 | 80,40 | 607,40 | 10 | 72,30 | 538,80 |  |  |  | 170 | 555 | 555 | 84145935 | CN | 1368
1006932 | 4-way valve - 8,12 | 1 | 99,20 | 751,30 | 10 | 89,50 | 666,50 |  |  |  | 110 | 120 | 120 | 90319000 | CN | 410
1006933 | 4-way valve - 16 | 1 | 107,90 | 815,30 | 10 | 97,10 | 723,40 |  |  |  | 70 | 140 | 120 | 84159000 | CN | 446
1006934 | 4-way valve - 22, 28 | 1 | 177,70 | 1342,80 | 10 | 159,80 | 1190,70 |  |  |  | 70 | 190 | 160 | 84159000 | CN | 782
1007212 | Power filter board - 16, 22, 28 | 1 | 373,10 | 2820,90 | 10 | 335,80 | 2501,60 |  |  |  | 65 | 185 | 120 | 84159000 | CN | 722
1007213 | 10M Remote cable | 1 | 87,40 | 651,40 | 10 | 78,70 | 586,60 |  |  |  | 50 | 180 | 100 | 85444290 | CN | 340
1007215 | Contactor board - 15, 16, 22, 28 | 1 | 121,00 | 913,90 | 10 | 108,80 | 810,80 |  |  |  | 30 | 93 | 60 | 84159000 | CN | 100
1007216 | Capacitor - 28 | 1 | 38,30 | 289,70 | 10 | 34,40 | 256,10 |  |  |  | 53 | 110 | 53 | 84159000 | CN | 204
1007217 | Capacitor plate - 28 | 1 | 348,20 | 2632,80 | 10 | 313,30 | 2334,40 |  |  |  | 55 | 200 | 90 | 84159000 | CN | 556
1007218 | Screw kit for Electrical circuits box - 8, 12, 16, 22 | 1 | 5,70 | 42,50 | 10 | 5,10 | 38,00 |  |  |  | 20 | 100 | 20 | 84159000 | CN | 56
1007220 | Reactor - 8 | 1 | 73,10 | 552,90 | 10 | 65,90 | 490,90 |  |  |  | 43 | 80 | 66 | 84159000 | CN | 556
1007221 | Reactor - 12 | 1 | 73,10 | 552,90 | 10 | 65,90 | 490,90 |  |  |  | 65 | 90 | 78 | 84159000 | CN | 1102
1007222 | Reactor - 12, 15, 16 | 1 | 84,60 | 639,30 | 10 | 76,10 | 566,90 |  |  |  | 65 | 100 | 80 | 84159000 | CN | 1706
1007223 | Reactor - 22 | 1 | 131,10 | 991,00 | 10 | 118,10 | 880,00 |  |  |  | 66 | 78 | 90 | 84159000 | CN | 1978
1007224 | Reactor (big) - 15, 16, 22 | 1 | 262,20 | 1982,10 | 10 | 236,00 | 1758,40 |  |  |  | 65 | 105 | 88 | 84159000 | CN | 1738
1007225 | Reactor (big) - 28 | 1 | 359,40 | 2717,40 | 10 | 323,30 | 2408,90 |  |  |  | 77 | 140 | 105 | 84159000 | CN | 3634
1007226 | Reactor (small) - 15, 16, 22, 28 | 1 | 31,30 | 236,90 | 10 | 28,20 | 209,70 |  |  |  | 35 | 65 | 50 | 84159000 | CN | 232
1007227 | Water pump contactor - 15, 16, 22, 28 | 1 | 31,30 | 236,90 | 10 | 28,20 | 209,70 |  |  |  | 28 | 50 | 27 | 84159000 | CN | 32
1007228 | 4-way valve - 10, 12 | 1 | 99,20 | 751,20 | 10 | 89,50 | 666,50 |  |  |  | 110 | 120 | 120 | 84159000 | CN | 458
1007229 | 4-way valve - 15, 16 | 1 | 107,90 | 815,30 | 10 | 97,10 | 723,40 |  |  |  | 80 | 145 | 125 | 84159000 | CN | 438
1007234 | Electronic expansion valve - 8, 10, 12 | 1 | 200,90 | 1518,50 | 10 | 180,80 | 1347,30 |  |  |  | 50 | 100 | 100 | 84159000 | CN | 164
1007235 | Electronic expansion valve - 15, 16 | 1 | 291,70 | 2206,00 | 10 | 262,50 | 1956,00 |  |  |  | 30 | 100 | 100 | 84159000 | CN | 162
1007236 | Electronic expansion valve - 22, 28 | 1 | 372,00 | 2813,40 | 10 | 334,90 | 2494,70 |  |  |  | 50 | 100 | 100 | 84159000 | CN | 164
1007237 | Fan blade - 10, 12, 16 | 1 | 108,00 | 816,10 | 10 | 97,20 | 724,20 |  |  |  | 155 | 520 | 520 | 84159000 | CN | 844
1007238 | Fan blade - 15, 16 | 1 | 108,00 | 816,10 | 10 | 97,20 | 724,20 |  |  |  | 140 | 600 | 600 | 84159000 | CN | 768
1007240 | Fan Blade - 8, 12 | 1 | 87,10 | 658,10 | 10 | 78,30 | 583,60 |  |  |  | 130 | 500 | 500 | 84159000 | CN | 542
1007335 | PCB - 16, 15 | 1 | 543,30 | 4047,30 | 10 | 488,90 | 3642,20 |  |  |  | 47 | 180 | 140 | 84159000 | CN | 304
1007478 | Front panel - 16 | 1 | 273,60 | 2068,60 | 10 | 246,20 | 1834,40 |  |  |  | 600 | 950 | 738 | 84159000 | CN | 3054
1007479 | Dantherm Mask - 8 | 1 | 87,10 | 658,10 | 10 | 78,30 | 583,60 |  |  |  | 0 | 0 | 0 | 84159000 | CN | 0
1007480 | Dantherm Mask - 16 | 1 | 134,30 | 1015,50 | 10 | 121,00 | 901,30 |  |  |  | 0 | 0 | 0 | 84159000 | CN | 0
1007485 | Top cover - 8, 12 | 1 | 126,90 | 959,10 | 10 | 114,10 | 850,40 |  |  |  | 32 | 862 | 317 | 84159000 | CN | 2746
1007486 | Front panel (A103) - 8, 12 | 1 | 246,20 | 1861,80 | 10 | 221,60 | 1651,30 |  |  |  | 95 | 950 | 640 | 84159000 | CN | 2640
1007487 | Calorex mask (A103) - 8, 12 | 1 | 104,30 | 789,90 | 10 | 93,90 | 699,80 |  |  |  | 0 | 0 | 0 | 84159000 | CN | 0
1007488 | Right up panel - 8, 12, 16 | 1 | 49,30 | 372,30 | 10 | 44,40 | 330,60 |  |  |  | 0 | 0 | 0 | 84159000 | CN | 0
1007489 | Right down panel - 8, 12 | 1 | 111,90 | 846,20 | 10 | 100,70 | 750,00 |  |  |  | 0 | 0 | 0 | 84159000 | CN | 0
1007490 | Back panel - 12 | 1 | 86,10 | 651,50 | 10 | 77,50 | 577,50 |  |  |  | 0 | 0 | 0 | 84159000 | CN | 0
1007491 | Bottom board - 12 | 1 | 131,80 | 996,70 | 10 | 118,60 | 883,70 |  |  |  | 0 | 0 | 0 | 84159000 | CN | 0
1007492 | Pole - 8, 12 | 1 | 49,30 | 372,30 | 10 | 44,40 | 330,60 |  |  |  | 0 | 0 | 0 | 84159000 | CN | 0
1007493 | Calorex Patented Back Grille - 12 | 1 | 171,70 | 1297,60 | 10 | 154,40 | 1150,50 |  |  |  | 0 | 0 | 0 | 84159000 | CN | 0
1007494 | Fan Guard Grille - 8, 12, 16 | 1 | 93,90 | 710,90 | 10 | 84,60 | 630,00 |  |  |  | 0 | 0 | 0 | 84159000 | CN | 0
1007495 | Calorex Patented Left Grille - 8, 12 | 1 | 129,80 | 981,80 | 10 | 116,90 | 870,90 |  |  |  | 0 | 0 | 0 | 84159000 | CN | 0
1007496 | Top cover - 16 | 1 | 144,20 | 1090,80 | 10 | 129,80 | 967,40 |  |  |  | 32 | 952 | 317 | 84159000 | CN | 3012
1007497 | Front panel (A103) - 16 | 1 | 301,10 | 2275,60 | 10 | 270,90 | 2018,30 |  |  |  | 60 | 950 | 738 | 84159000 | CN | 3054
1007498 | Calorex mask (A103) - 16 | 1 | 149,20 | 1128,40 | 10 | 134,40 | 1001,50 |  |  |  | 0 | 0 | 0 | 84159000 | CN | 0
1007499 | Rigth down panel - 16 | 1 | 85,80 | 649,10 | 10 | 77,20 | 575,30 |  |  |  | 0 | 0 | 0 | 84159000 | CN | 0
1007500 | Back panel - 16 | 1 | 99,60 | 752,30 | 10 | 89,60 | 667,20 |  |  |  | 0 | 0 | 0 | 84159000 | CN | 0
1007501 | Bottom board - 16 | 1 | 149,20 | 1128,40 | 10 | 134,40 | 1001,50 |  |  |  | 0 | 0 | 0 | 84159000 | CN | 0
1007502 | Pole - 16 | 1 | 49,30 | 372,30 | 10 | 44,40 | 330,60 |  |  |  | 0 | 0 | 0 | 84159000 | CN | 0
1007503 | Patented back grille - 16 | 1 | 204,00 | 1542,10 | 10 | 183,50 | 1367,10 |  |  |  | 0 | 0 | 0 | 84159000 | CN | 0
1007504 | Patented left grille - 16 | 1 | 85,90 | 649,30 | 10 | 77,30 | 576,00 |  |  |  | 0 | 0 | 0 | 84159000 | CN | 0
1007518 | Front panel - 12 | 1 | 268,70 | 2031,00 | 10 | 241,70 | 1801,00 |  |  |  | 95 | 950 | 640 |  | CN | 2640
1007519 | Calorex mask - 12 | 1 | 139,30 | 1053,20 | 10 | 125,30 | 933,20 |  |  |  | 0 | 0 | 0 |  | CN | 0
1007520 | Back panel - 12 | 1 | 125,40 | 947,80 | 10 | 113,00 | 842,00 |  |  |  | 0 | 0 | 0 |  | CN | 0
1007521 | Bottom board - 12 | 1 | 179,10 | 1354,00 | 10 | 161,20 | 1200,60 |  |  |  | 0 | 0 | 0 |  | CN | 0
1007522 | Patented back grille - 12 | 1 | 209,00 | 1579,70 | 10 | 188,10 | 1401,30 |  |  |  | 0 | 0 | 0 | 84159000 | CN | 0
1007523 | Top cover - 16 | 1 | 141,70 | 1071,90 | 10 | 127,60 | 950,60 |  |  |  | 0 | 0 | 0 | 84159000 | CN | 0
1007524 | Front panel - 16 | 1 | 268,70 | 2031,00 | 10 | 241,70 | 1801,00 |  |  |  | 850 | 950 | 737 | 84159000 | CN | 2860
1007525 | Right up panel - 16 | 1 | 85,00 | 643,10 | 10 | 76,50 | 570,00 |  |  |  | 0 | 0 | 0 | 84159000 | CN | 0
1007526 | Right down panel - 16 | 1 | 145,00 | 1096,70 | 10 | 130,60 | 972,70 |  |  |  | 0 | 0 | 0 | 84159000 | CN | 0
1007527 | Back panel - 16 | 1 | 125,40 | 947,80 | 10 | 113,00 | 842,00 |  |  |  | 0 | 0 | 0 | 84159000 | CN | 0
1007528 | Bottom board - 16 | 1 | 179,10 | 1354,00 | 10 | 161,20 | 1200,60 |  |  |  | 0 | 0 | 0 | 84159000 | CN | 0
1007529 | Patented back grille - 16 | 1 | 209,00 | 1579,70 | 10 | 188,10 | 1401,30 |  |  |  | 0 | 0 | 0 | 84159000 | CN | 0
1007530 | Fan guard grille - 16 | 1 | 102,90 | 778,60 | 10 | 92,60 | 690,00 |  |  |  | 0 | 0 | 0 | 84159000 | CN | 0
1007531 | Patented left grille - 16 | 1 | 94,60 | 714,60 | 10 | 85,20 | 634,50 |  |  |  | 0 | 0 | 0 | 84159000 | CN | 0
1007532 | Top cover - 28 | 1 | 227,00 | 1715,10 | 10 | 204,20 | 1521,30 |  |  |  | 0 | 0 | 0 | 84159000 | CN | 0
1007533 | Fron panel - 28 | 1 | 298,60 | 2256,60 | 10 | 268,70 | 2001,50 |  |  |  | 0 | 0 | 0 | 84159000 | CN | 0
1007534 | Calorex mask - 28 | 1 | 164,10 | 1241,20 | 10 | 147,70 | 1100,40 |  |  |  | 0 | 0 | 0 | 84159000 | CN | 0
1007535 | Right up panel - 28 | 1 | 145,00 | 1096,70 | 10 | 130,60 | 972,70 |  |  |  | 0 | 0 | 0 | 84159000 | CN | 0
1007536 | Right down panel -28 | 1 | 108,90 | 823,80 | 10 | 98,00 | 730,20 |  |  |  | 0 | 0 | 0 | 84159000 | CN | 0
1007537 | Back panel - 28 | 1 | 143,20 | 1083,10 | 10 | 129,00 | 961,20 |  |  |  | 0 | 0 | 0 | 84159000 | CN | 0
1007538 | Bottom board - 28 | 1 | 248,70 | 1880,60 | 10 | 223,80 | 1667,20 |  |  |  | 0 | 0 | 0 | 84159000 | CN | 0
1007539 | Patented back grille - 28 | 1 | 308,30 | 2331,90 | 10 | 277,50 | 2067,60 |  |  |  | 0 | 0 | 0 | 84159000 | CN | 0
1007540 | Patented left grille - 28 | 1 | 159,10 | 1203,50 | 10 | 143,20 | 1066,90 |  |  |  | 0 | 0 | 0 | 84159000 | CN | 0
1007648 | R32 Compressor - 22 | 1 | 1165,50 | 8812,30 | 10 | 1049,00 | 7814,80 |  |  |  | 0 | 0 | 0 | 84143020 | CN | 0
1007649 | R32 Compressor - 28 | 1 | 1220,20 | 9225,70 | 10 | 1098,10 | 8181,10 |  |  |  | 0 | 0 | 0 | 84143020 | CN | 0
1007650 | R32 Compressor - 12 | 1 | 498,00 | 3764,90 | 10 | 448,10 | 3338,30 |  |  |  | 310 | 180 | 170 | 84143020 | CN | 9758
1007651 | R32 Compressor - 16 | 1 | 549,90 | 4157,90 | 10 | 495,00 | 3687,80 |  |  |  | 355 | 220 | 205 | 84143020 | CN | 12965
1007653 | Titanium heat exchanger(Heat&Cool) - 8 | 1 | 570,10 | 4310,20 | 10 | 513,00 | 3821,50 |  |  |  | 220 | 450 | 185 | 84159000 | CN | 3810
1007654 | Titanium heat exchanger(Heat&Cool) - 12 | 1 | 638,70 | 4829,30 | 10 | 574,80 | 4282,10 |  |  |  | 225 | 510 | 180 | 84159000 | CN | 4560
1007655 | Titanium heat exchanger(Heat&Cool) - 16 | 1 | 880,50 | 6657,20 | 10 | 792,40 | 5903,70 |  |  |  | 225 | 590 | 185 | 84159000 | CN | 5386
1007657 | Titanium heat exchanger(Heat&Cool) - 22 | 1 | 1334,20 | 10087,30 | 10 | 1200,80 | 8946,30 |  |  |  | 227 | 835 | 190 | 84159000 | CN | 7934
1007658 | Titanium heat exchanger(Heat&Cool) - 28 | 1 | 1790,70 | 13539,90 | 10 | 1611,70 | 12007,10 |  |  |  | 290 | 850 | 215 | 84159000 | CN | 10464
1007659 | Evaporator - 8ALX | 1 | 835,70 | 6318,60 | 10 | 752,30 | 5604,30 |  |  |  | 0 | 0 | 0 | 84159000 | CN | 0
1007660 | Evaporator - 12 | 1 | 605,90 | 4581,00 | 10 | 545,30 | 4062,50 |  |  |  | 0 | 0 | 0 | 84159000 | CN | 0
1007661 | Evaporator - 16 | 1 | 665,60 | 5032,30 | 10 | 599,00 | 4462,90 |  |  |  | 0 | 0 | 0 | 84159000 | CN | 0
1007663 | Evaporator - 22 | 1 | 1561,10 | 11802,30 | 10 | 1404,90 | 10466,80 |  |  |  | 0 | 0 | 0 | 84159000 | CN | 0
1007664 | Evaporator - 28 | 1 | 1760,90 | 13314,30 | 10 | 1584,90 | 11807,30 |  |  |  | 0 | 0 | 0 | 84159000 | CN | 0
1007668 | R32 Compressor - 8 | 1 | 56,00 | 417,10 | 10 | 50,40 | 375,40 |  |  |  | 290 | 190 | 160 | 84143020 | CN | 8254
1008012 | Inverter board - 12 | 1 | 626,80 | 4739,00 | 10 | 564,20 | 4203,00 |  |  |  | 107 | 160 | 143 | 84159000 | CN | 1140
1008069 | Fan support - 16 | 1 | 104,30 | 789,90 | 10 | 93,90 | 699,80 |  |  |  | 0 | 0 | 0 | 84159000 | CN | 0
1008070 | Middle support - 16 | 1 | 83,60 | 631,90 | 10 | 75,10 | 559,30 |  |  |  | 0 | 0 | 0 | 84159000 | CN | 0
1008071 | Top suport - 16 | 1 | 0,00 | 0,00 | [6 empty] | 0 | 0 | 0 | 84159000 | CN | 0
1008076 | Top support - 22 | 1 | 139,50 | 1055,00 | 10 | 125,50 | 934,70 |  |  |  | 0 | 0 | 0 | 84159000 | CN | 0
1008162 | Middle support - 22 | 1 | 74,20 | 560,70 | 10 | 66,70 | 496,90 |  |  |  | 0 | 0 | 0 | 84158200 | CN | 0
1008279 | R32 Compressor 10, 12 | 1 | 662,10 | 5006,10 | 10 | 596,00 | 4440,10 |  |  |  | 300 | 210 | 145 | 84143020 |  | 9080
1008280 | R32 Compressor - 15, 16 | 1 | 768,80 | 5812,80 | 10 | 692,00 | 5155,20 |  |  |  | 305 | 160 | 160 | 84143020 |  | 10414
1008281 | R32 Compressor - 15, 16 | 1 | 889,10 | 6723,00 | 10 | 800,40 | 5962,90 |  |  |  | 0 | 0 | 0 | 84143020 |  | 0
1008282 | R32 Compressor - 28 | 1 | 1220,30 | 9226,00 | 10 | 1098,20 | 8181,80 |  |  |  | 400 | 230 | 180 | 84143020 |  | 19330
1008283 | R410A Compressor - 50, 100 | 1 | 1846,70 | 13963,20 | 10 | 1662,10 | 12382,60 |  |  |  | 470 | 280 | 180 | 84143020 |  | 23600
1008288 | R410A Compressor - 50, 100 | 1 | 2107,60 | 15928,40 | 10 | 1896,80 | 14131,10 |  |  |  | 455 | 225 | 200 |  |  | 24900
1008289 | Water union - 50 | 1 | 66,20 | 500,20 | 10 | 59,60 | 443,80 |  |  |  | 95 | 120 | 120 |  |  | 466
1008290 | Water union - 100 | 1 | 81,80 | 618,70 | 10 | 73,60 | 548,70 |  |  |  | 100 | 130 | 130 | 84159000 |  | 638
1008291 | Compressor insulation cap - 50, 100 | 1 | 38,30 | 289,70 | 10 | 34,40 | 256,10 |  |  |  | 30 | 380 | 240 | 84159000 |  | 156
1008292 | High & low Pressure valve - 50, 100 | 1 | 24,40 | 184,20 | 10 | 22,00 | 164,10 |  |  |  | 20 | 60 | 30 | 84159000 |  | 78
1008293 | Electronic expansion valve - 50, 100 | 1 | 262,20 | 1982,10 | 10 | 236,00 | 1758,40 |  |  |  | 35 | 130 | 100 | 84159000 |  | 166
1008294 | Fan blade - 50, 100 | 1 | 215,60 | 1630,50 | 10 | 194,10 | 1446,10 |  |  |  | 200 | 700 | 700 | 84159000 |  | 2718
1008295 | Fan blade - 50, 100 | 1 | 186,00 | 1406,70 | 10 | 167,40 | 1247,00 |  |  |  | 200 | 710 | 710 | 84159000 |  | 2708
1008296 | Fan motor - 50, 100 | 1 | 571,90 | 4323,50 | 10 | 514,60 | 3833,70 |  |  |  | 390 | 350 | 350 | 84159000 |  | 12114
1008297 | Power filter board - 50, 100 | 1 | 447,70 | 3385,00 | 10 | 403,00 | 3002,40 |  |  |  | 65 | 203 | 164 | 84159000 |  | 1150
1008298 | Signal cable - 50, 100 | 1 | 26,90 | 203,10 | 10 | 24,20 | 180,10 |  |  |  | 50 | 170 | 120 | 84159000 |  | 342
1008299 | Water flow switch - 50, 100 | 1 | 74,10 | 559,60 | 10 | 66,60 | 496,20 |  |  |  | 50 | 135 | 50 | 84159000 |  | 58
1008300 | Water flow switch - 50, 100 | 1 | 83,60 | 631,90 | 10 | 75,10 | 559,30 |  |  |  | 50 | 135 | 50 | 84159000 |  | 58
1008301 | Fuse - 50, 100 | 1 | 5,40 | 41,40 | 10 | 4,90 | 36,50 |  |  |  | 10 | 38 | 10 | 84159000 |  | 8
1008302 | PCB (Heat&Cool) - 50 | 1 | 442,80 | 3347,50 | 10 | 398,50 | 2968,90 |  |  |  | 38 | 187 | 140 | 84159000 |  | 258
1008304 | PCB (Heat&Cool) - 100 | 1 | 442,80 | 3347,50 | 10 | 398,50 | 2968,90 |  |  |  | 38 | 185 | 140 | 84159000 |  | 256
1008305 | Full set of sensors - 50, 100 | 1 | 134,30 | 1015,50 | 10 | 121,00 | 901,30 |  |  |  | 60 | 180 | 160 | 84159000 |  | 410
1008306 | Inverter board (Include 1.1~1.5) - 50, 100 | 1 | 2363,80 | 17872,80 | 10 | 2127,40 | 15849,30 |  |  |  | 120 | 435 | 195 | 84159000 |  | 4136
1008307 | Inverter Board 50, 100 | 1 | 2775,80 | 20987,10 | 10 | 2498,30 | 18612,20 |  |  |  | 135 | 420 | 185 | 84159000 |  | 6514
1008308 | Inverter board - 50, 100 | 1 | 1507,30 | 11396,30 | 10 | 1356,60 | 10106,70 |  |  |  | 34 | 116 | 96 | 84159000 |  | 150
1008321 | Fan support - 22 | 1 | 76,20 | 575,50 | 10 | 68,50 | 510,60 |  |  |  | 0 | 0 | 0 | 84159000 | CN | 0
30100962 | Double snap lock, plastic | 1 | 0,80 | 5,70 | 10 | 0,70 | 5,10 |  |  |  | 20 | 20 | 20 | 39269097 |  | 8
30101184 | Collar, RDB1R, RDB2R | 1 | 179,10 | 1330,60 | 10 | 161,20 | 1197,60 |  |  |  | 0 | 0 | 0 | 73229000 |  | 700
30101399 | RCC XXX Filter, 1 x ISO ePM1 70% (F7) | 500 | 0 | 0 | 1000 | 0 | 0 | 2500 | 0 | 0 | 48 | 264 | 150 | 84159000 |  | 120
30101544 | RCC XXX Filterkit, 2x ISO C75% (G4) | 1 | 33,80 | 251,70 | 10 | 23,90 | 200,30 | 160 | 21,40 | 162,80 | 105 | 274 | 160 | 56031110 |  | 230
30101547 | RCC XXX Filterkit, 1x ISO C75% (G4) + 1x ePM1 60% (F7) | 1 | 38,60 | 287,10 | 10 | 30,70 | 228,50 | 160 | 24,90 | 185,70 | 105 | 274 | 160 | 56031110 |  | 270
30102140 | Front complete RCC | 1 | 230,90 | 1715,50 | 10 | 207,80 | 1544,00 |  |  |  | 16 | 900 | 580 | 84159000 |  | 3900
30102154 | Spare parts kit - Upgrade for water repellency | 1 | 185,40 | 1381,60 | 10 | 166,90 | 1243,40 |  |  |  | 80 | 1200 | 720 |  |  | 6000
31020599 | Heat exchanger assembly | 1 | 384,40 | 2856,70 | 10 | 346,10 | 2571,00 |  |  |  | 0 | 0 | 0 | 84158200 |  | 7500
31020605 | Filter kit - 1x ISO C75% (G4) + 1 x ISO C65% Carbon | 1 | 57,90 | 431,50 | 10 | 46,30 | 345,20 | 80 | 37,60 | 280,60 | 60 | 485 | 205 |  |  | 308
31020606 | Filter kit, 1x ISO C75% (G4) + 1 x ISO C65% Carbon | 1 | 80,80 | 601,80 | 10 | 64,70 | 481,70 | 70 | 52,50 | 391,40 | 110 | 455 | 230 |  |  | 1040
31020607 | Filter kit, 1x ISO C75% (G4) + 1 x ISO C65% Carbon | 1 | 45,70 | 340,60 | 10 | 36,50 | 272,40 | 138 | 29,70 | 221,50 | 110 | 285 | 165 |  |  | 306
31020623 | Electric heating coil, 3x400 V, 4,5 kW, Ø315 mm, 0-10 V, 75C/100C | 1 | 521,40 | 3884,60 | 10 | 469,30 | 3496,30 |  |  |  | 386 | 373 | 340 | 85162999 |  | 8970 | 109743
31020624 | Electric heating coil, 3x400 V, 7,5 kW, Ø400 mm, 0-10 V, 75C/100C | 1 | 675,90 | 5035,10 | 10 | 608,20 | 4531,20 |  |  |  | 425 | 500 | 481 | 85162999 |  | 9932 | 109744
31020625 | Electric heating coil, 3x400 V, 18 kW, Ø500 mm, 0-10 V, 75C/100C | 1 | 1068,60 | 7226,30 | 10 | 961,70 | 7164,40 |  |  |  | 581 | 373 | 525 | 85162999 |  | 12100 | 109745
31020626 | Electric heating coil, 1x230 V, 5 kW, Ø315 mm, 0-10 V, 75C/100C | 1 | 504,90 | 3761,60 | 10 | 454,40 | 3385,40 |  |  |  | 386 | 373 | 340 | 85162999 |  | 8970 | 109746
31020628 | Electric heating coil, 3x400 V, 7,5 kW, Ø315 mm, 0-10V, 75C/100C | 1 | 658,90 | 4909,00 | 10 | 593,00 | 4418,00 |  |  |  | 450 | 400 | 390 | 85162999 |  | 9140 | 546180
31020629 | Electric heating coil, 3x400 V, 12 kW Ø400 mm, 0-10 V, 75C/100C | 1 | 863,70 | 6434,90 | 10 | 777,30 | 5791,20 |  |  |  | 425 | 500 | 481 | 85162999 |  | 20500 | 546181
31021003 | Spare parts kit, for Electrical heaters (CDF/CDP 40-50-70) | 1 | 118,50 | 883,30 | 10 | 106,70 | 795,00 |  |  |  | 0 | 0 | 0 |  |  | 3 | 0
31021803 | Spare part kit, Touch Display compl. | 1 | 480,60 | 3580,40 | 10 | 432,60 | 3222,40 |  |  |  | 70 | 190 | 100 |  |  | 1000 | 109404
31022778 | Touchdisplay, 5.7" Programmed for Delta | 1 | 971,00 | 7235,40 | 10 | 874,00 | 6511,60 |  |  |  | 150 | 300 | 200 |  |  | 800
31022822 | Touchdisplay, 3.5" Programmed for Variheat | 1 | 539,10 | 4016,50 | 10 | 485,20 | 3614,90 |  |  |  | 150 | 300 | 200 |  |  | 800
31022823 | PLC M172 Programmed for Customer Specific Delta | 1 | 849,60 | 6329,80 | 10 | 764,60 | 5696,20 |  |  |  | 110 | 61 | 144 |  |  | 385
31022824 | PLC M172 Programmed for Customer Specific Variheat | 1 | 849,60 | 6329,80 | 10 | 764,60 | 5696,20 |  |  |  | 110 | 61 | 144 |  |  | 385
027787-1 | Control box for VAM 15 MKII | 1 | 61,40 | 458,00 | 10 | 55,40 | 412,60 |  |  |  | 100 | 400 | 250 | 84159000 | DK | 1000
027787-2 | Control box for VAM 15 MKII | 1 | 61,40 | 458,00 | 10 | 55,40 | 412,60 |  |  |  | 100 | 400 | 250 | 84159000 | DK | 1000
027787-3 | Control box for VAM 15 MKII | 1 | 61,40 | 458,00 | 10 | 55,40 | 412,60 |  |  |  | 100 | 400 | 250 | 84159000 | DK | 1000
027787-4 | Control box for VAM 15 MKII | 1 | 61,40 | 458,00 | 10 | 55,40 | 412,60 |  |  |  | 100 | 400 | 250 | 84159000 | DK | 1000
027787-5 | Control box for VAM 15 MKII | 1 | 61,40 | 458,00 | 10 | 55,40 | 412,60 |  |  |  | 100 | 400 | 250 | 84159000 | DK | 1000
027808-1 | Shielding plate, outdoor air intake | 1 | 21,00 | 156,40 | 10 | 18,90 | 140,60 |  |  |  | 50 | 170 | 170 | 73269098 | DK | 101
027808-2 | Shielding plate, outdoor air intake | 1 | 21,00 | 156,40 | 10 | 18,90 | 140,60 |  |  |  | 50 | 170 | 170 | 73269098 | DK | 101
027808-4 | Shielding plate, outdoor air intake | 1 | 21,00 | 156,40 | 10 | 18,90 | 140,60 |  |  |  | 50 | 170 | 170 | 73269098 | DK | 101
027808-5 | Shielding plate, outdoor air intake | 1 | 21,00 | 156,40 | 10 | 18,90 | 140,60 |  |  |  | 50 | 170 | 170 | 73269098 | DK | 101
028396-1 | Fan support, VA-M15 | 1 | 103,30 | 773,20 | 10 | 92,90 | 692,30 |  |  |  | 100 | 230 | 150 | 84159000 | DK | 100
028396-2 | Fan support, VA-M15 | 1 | 103,30 | 773,20 | 10 | 92,90 | 692,30 |  |  |  | 100 | 230 | 150 | 84159000 | DK | 100
028396-3 | Fan support, VA-M15 | 1 | 103,30 | 773,20 | 10 | 92,90 | 692,30 |  |  |  | 100 | 230 | 150 | 84159000 | DK | 100
028396-4 | Fan support, VA-M15 | 1 | 103,30 | 773,20 | 10 | 92,90 | 692,30 |  |  |  | 100 | 230 | 150 | 84159000 | DK | 100
031235-1 | Control panel | 1 | 1382,90 | 10360,20 | 10 | 1244,50 | 9271,50 |  |  |  | 1000 | 1000 | 1000 | 84159000 | DK | 5000
031684-1 | Sealing plate, fuel supply lance | 1 | 31,30 | 232,50 | 10 | 28,10 | 209,00 |  |  |  | 20 | 120 | 75 | 84159000 | DK | 25
031684-2 | Sealing plate, fuel supply lance | 1 | 31,30 | 232,50 | 10 | 28,10 | 209,00 |  |  |  | 20 | 120 | 75 | 84159000 | DK | 25
031684-3 | Sealing plate, fuel supply lance | 1 | 31,30 | 232,50 | 10 | 28,10 | 209,00 |  |  |  | 20 | 120 | 75 | 84159000 | DK | 25
031684-4 | Sealing plate, fuel supply lance | 1 | 31,30 | 232,50 | 10 | 28,10 | 209,00 |  |  |  | 20 | 120 | 75 | 84159000 | DK | 25
031684-5 | Sealing plate, fuel supply lance | 1 | 31,30 | 232,50 | 10 | 28,10 | 209,00 |  |  |  | 20 | 120 | 75 | 84159000 | DK | 25
031684-6 | Sealing plate, fuel supply lance | 1 | 31,30 | 232,50 | 10 | 28,10 | 209,00 |  |  |  | 20 | 120 | 75 | 84159000 | DK | 25
031684-7 | Sealing plate, fuel supply lance | 1 | 31,30 | 232,50 | 10 | 28,10 | 209,00 |  |  |  | 20 | 120 | 75 | 84159000 | DK | 25
031725-1 | Rotary heat exchanger | 1 | 0,00 | 0,00 | [6 empty] | 480 | 480 | 480 | 84159000 | DK | 13140
031825-1 | Notched belt | 1 | 0,00 | 0,00 | [6 empty] | 30 | 225 | 135 | 84159000 | DK | 20
031852-1 | Front door | 1 | 0,00 | 0,00 | [6 empty] | 80 | 1050 | 710 | 84159000 | DK | 3000
031859-1 | Antenna module | 1 | 84,70 | 630,60 | 10 | 76,20 | 567,60 |  |  |  | 100 | 250 | 175 | 84159000 | DK | 150
031878-1 | Control board with remote control | 1 | 0,00 | 0,00 | [6 empty] | 90 | 305 | 180 | 84159000 | DK | 312
032752-1 | Side cover plate, left, insulated | 1 | 291,80 | 2174,10 | 10 | 262,60 | 1956,80 |  |  |  | 500 | 700 | 500 | 84159000 | DK | 5000 | 165261
032752-2 | Side cover plate, left, insulated | 1 | 291,80 | 2174,10 | 10 | 262,60 | 1956,80 |  |  |  | 500 | 700 | 500 | 84159000 | DK | 5000 | 165261
032752-3 | Side cover plate, left, insulated | 1 | 291,80 | 2174,10 | 10 | 262,60 | 1956,80 |  |  |  | 500 | 700 | 500 | 84159000 | DK | 5000 | 165261
032752-4 | Side cover plate, left, insulated | 1 | 291,80 | 2174,10 | 10 | 262,60 | 1956,80 |  |  |  | 500 | 700 | 500 | 84159000 | DK | 5000 | 165261
032752-5 | Side cover plate, left, insulated | 1 | 291,80 | 2174,10 | 10 | 262,60 | 1956,80 |  |  |  | 500 | 700 | 500 | 84159000 | DK | 5000 | 165261
032752-6 | Side cover plate, left, insulated | 1 | 291,80 | 2174,10 | 10 | 262,60 | 1956,80 |  |  |  | 500 | 700 | 500 | 84159000 | DK | 5000 | 165261
032791-1 | PCB/controller | 1 | 434,50 | 3237,60 | 10 | 391,10 | 2913,40 |  |  |  | 100 | 250 | 175 | 84159000 | DK | 380
032793-1 | Heating unit, 500 W | 1 | 0,00 | 0,00 | [6 empty] | 130 | 320 | 230 | 84159000 | DK | 1500
032796-1 | Condenser for fan, 4 µF | 1 | 88,40 | 658,80 | 10 | 79,60 | 592,70 |  |  |  | 30 | 225 | 135 | 84159000 | DK | 60
032798-1 | Filter packet, 3 x 3 pcs. | 1 | 135,60 | 1015,50 | 10 | 122,00 | 908,80 |  |  |  | 325 | 390 | 295 | 84159000 | DK | 586
032855-1 | Control panel, control box | 1 | 34,50 | 257,10 | 10 | 31,10 | 231,70 |  |  |  | 200 | 310 | 220 | 84159000 | DK | 503
032856-1 | Inspection cover, control box | 1 | 21,60 | 160,90 | 10 | 19,40 | 144,40 |  |  |  | 200 | 240 | 200 | 84159000 | DK | 300
032862-1 | Control box SV. DLO | 1 | 83,00 | 622,50 | 10 | 75,00 | 558,60 |  |  |  | 150 | 500 | 250 | 84159000 | DK | 1500
032862-2 | Control box SV. DLO | 1 | 83,00 | 622,50 | 10 | 75,00 | 558,60 |  |  |  | 150 | 500 | 250 | 84159000 | DK | 1500
033225-1 | Inspection/service cover, lacquered | 1 | 165,00 | 1235,40 | 10 | 148,60 | 1107,20 |  |  |  | 100 | 100 | 100 | 84159000 | DK | 150
034224-1 | Control box assembly DLO rebuilding | 1 | 1629,80 | 12206,20 | 10 | 1466,50 | 10925,10 |  |  |  | 1000 | 1000 | 1000 | 84159000 | DK | 10700
035239-1 | Cover for air discharge, ø225 | 1 | 185,60 | 1383,50 | 10 | 167,10 | 1244,70 |  |  |  | 5 | 670 | 400 | 84159000 | DK | 1750
035239-2 | Cover for air discharge, ø225 | 1 | 185,60 | 1383,50 | 10 | 167,10 | 1244,70 |  |  |  | 5 | 670 | 400 | 84159000 | DK | 1750
035239-3 | Cover for air discharge, ø225 | 1 | 185,60 | 1383,50 | 10 | 167,10 | 1244,70 |  |  |  | 5 | 670 | 400 | 84159000 | DK | 1750
035239-4 | Cover for air discharge, ø225 | 1 | 185,60 | 1383,50 | 10 | 167,10 | 1244,70 |  |  |  | 5 | 670 | 400 | 84159000 | DK | 1750
035242-1 | Cover for air intake, ø225 | 1 | 234,50 | 1747,20 | 10 | 211,00 | 1572,20 |  |  |  | 10 | 670 | 400 | 84159000 | DK | 500
035242-2 | Cover for air intake, ø225 | 1 | 234,50 | 1747,20 | 10 | 211,00 | 1572,20 |  |  |  | 10 | 670 | 400 | 84159000 | DK | 500
035242-3 | Cover for air intake, ø225 | 1 | 234,50 | 1747,20 | 10 | 211,00 | 1572,20 |  |  |  | 10 | 670 | 400 | 84159000 | DK | 500
035242-4 | Cover for air intake, ø225 | 1 | 234,50 | 1747,20 | 10 | 211,00 | 1572,20 |  |  |  | 10 | 670 | 400 | 84159000 | DK | 500
035242-5 | Cover for air intake, ø225 | 1 | 234,50 | 1747,20 | 10 | 211,00 | 1572,20 |  |  |  | 10 | 670 | 400 | 84159000 | DK | 500
035415-4 | Cover plate for air outlet Ø315 | 1 | 228,50 | 1702,30 | 10 | 205,60 | 1532,00 |  |  |  | 20 | 693 | 377 |  |  | 3420
036741-11 | Front cover panel | 1 | 265,00 | 1974,50 | 10 | 238,50 | 1776,60 |  |  |  | 340 | 605 | 580 | 84159000 | DK | 2880
036744-1 | Exhaust air grill | 1 | 124,60 | 928,50 | 10 | 112,10 | 835,20 |  |  |  | 85 | 465 | 270 | 84159000 | DK | 650
036762-1 | Handle for transport | 1 | 89,30 | 664,70 | 10 | 80,30 | 598,00 |  |  |  | 50 | 610 | 290 | 84159000 | DK | 770
036833-1 | Diode for CDT | 1 | 103,60 | 772,10 | 10 | 93,20 | 694,50 |  |  |  | 40 | 220 | 140 | 84159000 | DK | 30
036833-2 | Diode for CDT | 1 | 84,90 | 632,20 | 10 | 76,40 | 569,20 |  |  |  | 40 | 220 | 140 | 84159000 | DK | 30
036847-1 | Finger screw M6/15 (20 pcs.) | 1 | 59,10 | 440,40 | 10 | 53,10 | 395,90 |  |  |  | 35 | 350 | 245 | 84159000 | DK | 270
036894-1 | Front grille with filter | 1 | 132,90 | 990,30 | 10 | 119,60 | 891,40 |  |  |  | 325 | 355 | 300 | 84159000 | DK | 780
036956-1 | Front grille with filter | 1 | 187,20 | 1394,00 | 10 | 168,30 | 1253,90 |  |  |  | 100 | 515 | 420 | 84159000 | DK | 1200 | 037069
036959-1 | Handle for transport | 1 | 142,00 | 1057,40 | 10 | 127,70 | 951,40 |  |  |  | 22 | 689 | 390 | 84159000 | DK | 1000
036959-2 | Handle for transport | 1 | 142,00 | 1057,40 | 10 | 127,70 | 951,40 |  |  |  | 22 | 689 | 390 | 84159000 | DK | 1000
036960-2 | Air discharge grille | 1 | 90,30 | 672,50 | 10 | 81,30 | 605,70 |  |  |  | 12 | 513 | 336 | 84159000 | DK | 1320
036986-4 | Front cover panel | 1 | 145,70 | 1085,50 | 10 | 131,10 | 976,40 |  |  |  | 510 | 700 | 510 | 84159000 | DK | 3930
037103-2 | Front grille with filter | 1 | 184,60 | 1375,50 | 10 | 166,20 | 1237,90 |  |  |  | 155 | 510 | 490 | 84159000 | DK | 1380
037106-2 | Air discharge grille | 1 | 86,30 | 642,60 | 10 | 77,60 | 578,20 |  |  |  | 15 | 600 | 340 | 84159000 | DK | 1492
037110-3 | Front cover panel | 1 | 247,90 | 1847,10 | 10 | 223,10 | 1661,90 |  |  |  | 410 | 840 | 685 | 84159000 | DK | 4250
037127-3 | Front grille with filter | 1 | 147,10 | 1096,20 | 10 | 132,40 | 986,30 |  |  |  | 80 | 550 | 450 | 84159000 | DK | 3000
037129-1 | Handle for transport | 1 | 140,30 | 1044,60 | 10 | 126,20 | 940,00 |  |  |  | 22 | 504 | 333 | 84159000 | DK | 825
037130-1 | Air discharge grille | 1 | 110,60 | 823,50 | 10 | 99,60 | 741,60 |  |  |  | 160 | 760 | 460 | 84159000 | DK | 3720
037130-2 | Air discharge grille | 1 | 110,60 | 823,50 | 10 | 99,60 | 741,60 |  |  |  | 160 | 760 | 460 | 84159000 | DK | 3720
037135-3 | Front cover panel, upper | 1 | 232,90 | 1735,20 | 10 | 209,60 | 1561,60 |  |  |  | 260 | 850 | 650 | 84159000 | DK | 5420
038049-1 | Filter frame for filter, summer | 1 | 0,00 | 0,00 | [6 empty] | 40 | 350 | 180 | 84159000 | DK | 440
038052-1 | Filter frame for filter, winter | 1 | 0,00 | 0,00 | [6 empty] | 13 | 338 | 159 | 84159000 | DK | 1000
038818-1 | Front cover panel, lower | 1 | 126,50 | 941,90 | 10 | 113,70 | 847,30 |  |  |  | 70 | 650 | 550 | 84159000 | DK | 1700
039167-1 | Air baffle box complete, condenser | 1 | 265,60 | 1979,10 | 10 | 239,10 | 1781,20 |  |  |  | 65 | 490 | 355 | 73229000 | DK | 1000
039167-2 | Air baffle box complete, condenser | 1 | 265,60 | 1979,10 | 10 | 239,10 | 1781,20 |  |  |  | 65 | 490 | 355 | 73229000 | DK | 1000
039167-3 | Air baffle box complete, condenser | 1 | 265,60 | 1979,10 | 10 | 239,10 | 1781,20 |  |  |  | 65 | 490 | 355 | 73229000 | DK | 1000
039167-4 | Air baffle box complete, condenser | 1 | 265,60 | 1979,10 | 10 | 239,10 | 1781,20 |  |  |  | 65 | 490 | 355 | 73229000 | DK | 1000
039167-5 | Air baffle box complete, condenser | 1 | 265,60 | 1979,10 | 10 | 239,10 | 1781,20 |  |  |  | 65 | 490 | 355 | 73229000 | DK | 1000
039167-6 | Air baffle box complete, condenser | 1 | 265,60 | 1979,10 | 10 | 239,10 | 1781,20 |  |  |  | 65 | 490 | 355 | 73229000 | DK | 1000
039387-1 | Electrical box AC-M5W (Heatversion) | 1 | 63,40 | 476,10 | 10 | 56,90 | 424,00 |  |  |  | 140 | 250 | 190 | 84159000 | DK | 500
039387-10 | Electrical box AC-M5W (Heatversion) | 1 | 63,40 | 476,10 | 10 | 56,90 | 424,00 |  |  |  | 140 | 250 | 190 | 84159000 | DK | 500
039387-2 | Electrical box AC-M5W (Heatversion) | 1 | 63,40 | 476,10 | 10 | 56,90 | 424,00 |  |  |  | 140 | 250 | 190 | 84159000 | DK | 500
039387-3 | Electrical box AC-M5W (Heatversion) | 1 | 63,40 | 476,10 | 10 | 56,90 | 424,00 |  |  |  | 140 | 250 | 190 | 84159000 | DK | 500
039387-4 | Electrical box AC-M5W (Heatversion) | 1 | 63,40 | 476,10 | 10 | 56,90 | 424,00 |  |  |  | 140 | 250 | 190 | 84159000 | DK | 500
039387-5 | Electrical box AC-M5W (Heatversion) | 1 | 63,40 | 476,10 | 10 | 56,90 | 424,00 |  |  |  | 140 | 250 | 190 | 84159000 | DK | 500
039387-6 | Electrical box AC-M5W (Heatversion) | 1 | 63,40 | 476,10 | 10 | 56,90 | 424,00 |  |  |  | 140 | 250 | 190 | 84159000 | DK | 500
039387-7 | Electrical box AC-M5W (Heatversion) | 1 | 63,40 | 476,10 | 10 | 56,90 | 424,00 |  |  |  | 140 | 250 | 190 | 84159000 | DK | 500
039387-8 | Electrical box AC-M5W (Heatversion) | 1 | 63,40 | 476,10 | 10 | 56,90 | 424,00 |  |  |  | 140 | 250 | 190 | 84159000 | DK | 500
039387-9 | Electrical box AC-M5W (Heatversion) | 1 | 63,40 | 476,10 | 10 | 56,90 | 424,00 |  |  |  | 140 | 250 | 190 | 84159000 | DK | 500
039705-1 | Front door | 1 | 0,00 | 0,00 | [6 empty] | 340 | 605 | 580 | 84159000 | DK | 3010
040213-1 | Front cover panel | 1 | 410,90 | 3060,80 | 10 | 369,60 | 2753,90 |  |  |  | 125 | 990 | 760 | 84159000 | DK | 4850
040213-2 | Front cover panel | 1 | 410,90 | 3060,80 | 10 | 369,60 | 2753,90 |  |  |  | 125 | 990 | 760 | 84159000 | DK | 4850
040213-3 | Front cover panel | 1 | 410,90 | 3060,80 | 10 | 369,60 | 2753,90 |  |  |  | 125 | 990 | 760 | 84159000 | DK | 4850
040213-4 | Front cover panel | 1 | 410,90 | 3060,80 | 10 | 369,60 | 2753,90 |  |  |  | 125 | 990 | 760 | 84159000 | DK | 4850
040213-5 | Front cover panel | 1 | 410,90 | 3060,80 | 10 | 369,60 | 2753,90 |  |  |  | 125 | 990 | 760 | 84159000 | DK | 4850
040213-6 | Front cover panel | 1 | 410,90 | 3060,80 | 10 | 369,60 | 2753,90 |  |  |  | 125 | 990 | 760 | 84159000 | DK | 4850
040214-1 | Inspection cover | 1 | 297,00 | 2212,90 | 10 | 267,30 | 1991,70 |  |  |  | 320 | 600 | 570 | 73229000 | DK | 2000 | 210340
040214-2 | Inspection cover | 1 | 297,00 | 2212,90 | 10 | 267,30 | 1991,70 |  |  |  | 320 | 600 | 570 | 73229000 | DK | 2000 | 210340
043113-1 | Fan foot, evaporator, 2 pcs. | 1 | 134,10 | 998,80 | 10 | 120,60 | 898,20 |  |  |  | 100 | 500 | 200 | 84159000 | DK | 1200
043113-2 | Fan foot, evaporator, 2 pcs. | 1 | 134,10 | 998,80 | 10 | 120,60 | 898,20 |  |  |  | 100 | 500 | 200 | 84159000 | DK | 1200
043113-3 | Fan foot, evaporator, 2 pcs. | 1 | 134,10 | 998,80 | 10 | 120,60 | 898,20 |  |  |  | 100 | 500 | 200 | 84159000 | DK | 1200
043113-4 | Fan foot, evaporator, 2 pcs. | 1 | 134,10 | 998,80 | 10 | 120,60 | 898,20 |  |  |  | 100 | 500 | 200 | 84159000 | DK | 1200
043113-5 | Fan foot, evaporator, 2 pcs. | 1 | 134,10 | 998,80 | 10 | 120,60 | 898,20 |  |  |  | 100 | 500 | 200 | 84159000 | DK | 1200
043113-6 | Fan foot, evaporator, 2 pcs. | 1 | 134,10 | 998,80 | 10 | 120,60 | 898,20 |  |  |  | 100 | 500 | 200 | 84159000 | DK | 1200
046407-1 | Hose lock, part 1 | 1 | 115,70 | 861,50 | 10 | 104,00 | 775,10 |  |  |  | 110 | 580 | 385 | 84159000 | DK | 470
046407-2 | Hose lock, part 1 | 1 | 115,70 | 861,50 | 10 | 104,00 | 775,10 |  |  |  | 110 | 580 | 385 | 84159000 | DK | 470
046407-3 | Hose lock, part 1 | 1 | 115,70 | 861,50 | 10 | 104,00 | 775,10 |  |  |  | 110 | 580 | 385 | 84159000 | DK | 470
046427-1 | Part 2 for hose connection | 1 | 108,30 | 806,70 | 10 | 97,50 | 726,40 |  |  |  | 110 | 580 | 385 | 84159000 | DK | 710 | 044090
046427-2 | Part 2 for hose connection | 1 | 108,30 | 806,70 | 10 | 97,50 | 726,40 |  |  |  | 110 | 580 | 385 | 84159000 | DK | 710 | 044090
046427-3 | Part 2 for hose connection | 1 | 108,30 | 806,70 | 10 | 97,50 | 726,40 |  |  |  | 110 | 580 | 385 | 84159000 | DK | 710 | 044090
046427-4 | Part 2 for hose connection | 1 | 108,30 | 806,70 | 10 | 97,50 | 726,40 |  |  |  | 110 | 580 | 385 | 84159000 | DK | 710 | 044090
046427-5 | Part 2 for hose connection | 1 | 108,30 | 806,70 | 10 | 97,50 | 726,40 |  |  |  | 110 | 580 | 385 | 84159000 | DK | 710 | 044090
046427-6 | Part 2 for hose connection | 1 | 108,30 | 806,70 | 10 | 97,50 | 726,40 |  |  |  | 110 | 580 | 385 | 84159000 | DK | 710 | 044090
046660-1 | Exhaust air grille | 1 | 128,10 | 954,50 | 10 | 115,30 | 858,70 |  |  |  | 110 | 580 | 385 | 84159000 |  | 1590
046677-1 | Side cover condenser | 1 | 96,20 | 716,80 | 10 | 86,60 | 645,10 |  |  |  | 15 | 430 | 60 | 84159000 | DK | 1000
046677-2 | Side cover condenser | 1 | 96,20 | 716,80 | 10 | 86,60 | 645,10 |  |  |  | 15 | 430 | 60 | 84159000 | DK | 1000
046677-3 | Side cover condenser | 1 | 96,20 | 716,80 | 10 | 86,60 | 645,10 |  |  |  | 15 | 430 | 60 | 84159000 | DK | 1000
046677-4 | Side cover condenser | 1 | 96,20 | 716,80 | 10 | 86,60 | 645,10 |  |  |  | 15 | 430 | 60 | 84159000 | DK | 1000
046677-5 | Side cover condenser | 1 | 96,20 | 716,80 | 10 | 86,60 | 645,10 |  |  |  | 15 | 430 | 60 | 84159000 | DK | 1000
046677-6 | Side cover condenser | 1 | 96,20 | 716,80 | 10 | 86,60 | 645,10 |  |  |  | 15 | 430 | 60 | 84159000 | DK | 1000
046679-1 | Shielding plate upper condenser | 1 | 113,50 | 845,70 | 10 | 102,20 | 761,40 |  |  |  | 20 | 765 | 75 | 84159000 | DK | 1000
046679-2 | Shielding plate upper condenser | 1 | 113,50 | 845,70 | 10 | 102,20 | 761,40 |  |  |  | 20 | 765 | 75 | 84159000 | DK | 1000
046679-3 | Shielding plate upper condenser | 1 | 113,50 | 845,70 | 10 | 102,20 | 761,40 |  |  |  | 20 | 765 | 75 | 84159000 | DK | 1000
046679-4 | Shielding plate upper condenser | 1 | 113,50 | 845,70 | 10 | 102,20 | 761,40 |  |  |  | 20 | 765 | 75 | 84159000 | DK | 1000
046679-5 | Shielding plate upper condenser | 1 | 113,50 | 845,70 | 10 | 102,20 | 761,40 |  |  |  | 20 | 765 | 75 | 84159000 | DK | 1000
046679-6 | Shielding plate upper condenser | 1 | 113,50 | 845,70 | 10 | 102,20 | 761,40 |  |  |  | 20 | 765 | 75 | 84159000 | DK | 1000
046681-1 | Box for heating element, top | 1 | 95,70 | 716,30 | 10 | 86,00 | 640,60 |  |  |  | 110 | 440 | 180 | 84159000 | DK | 2000
046681-2 | Box for heating element, top | 1 | 95,70 | 716,30 | 10 | 86,00 | 640,60 |  |  |  | 110 | 440 | 180 | 84159000 | DK | 2000
046681-3 | Box for heating element, top | 1 | 95,70 | 716,30 | 10 | 86,00 | 640,60 |  |  |  | 110 | 440 | 180 | 84159000 | DK | 2000
051603-3 | Divider plate | 1 | 266,60 | 1986,20 | 10 | 239,90 | 1787,20 |  |  |  | 20 | 1000 | 1500 | 84159000 | DK | 4000 | 091839
051616-2 | Hinge for electrical front, 2 pcs | 1 | 102,20 | 764,30 | 10 | 91,80 | 683,90 |  |  |  | 50 | 50 | 50 | 84159000 | DK | 200 | 095302
051959-1 | Electrical Box for 2 kW heat. Kpl. | 1 | 604,90 | 4506,90 | 10 | 544,40 | 4055,60 |  |  |  | 140 | 350 | 240 | 84159000 | DK | 1790
051959-2 | Electrical Box for 2 kW heat. Kpl. | 1 | 604,90 | 4506,90 | 10 | 544,40 | 4055,60 |  |  |  | 140 | 350 | 240 | 84159000 | DK | 1790
051959-3 | Electrical Box for 2 kW heat. Kpl. | 1 | 604,90 | 4506,90 | 10 | 544,40 | 4055,60 |  |  |  | 140 | 350 | 240 | 84159000 | DK | 1790
051981-1 | Hour counter | 1 | 77,10 | 578,90 | 10 | 69,40 | 516,70 |  |  |  | 60 | 110 | 90 | 84159000 | DK | 50 | 519300
051981-2 | Hour counter | 1 | 110,40 | 826,70 | 10 | 99,20 | 739,40 |  |  |  | 60 | 110 | 90 | 84159000 | DK | 50 | 519300
055199-1 | Cover, Ø315 with fresh air intake | 1 | 326,00 | 2428,40 | 10 | 293,40 | 2185,50 |  |  |  | 200 | 800 | 450 | 84159000 | DK | 12000
055199-2 | Cover, Ø315 with fresh air intake | 1 | 326,00 | 2428,40 | 10 | 293,40 | 2185,50 |  |  |  | 200 | 800 | 450 | 84159000 | DK | 12000
055208-3 | Manual holder | 1 | 139,90 | 1042,80 | 10 | 125,90 | 937,70 |  |  |  | 20 | 335 | 200 | 84158100 | DK | 250
055208-4 | Manual holder | 1 | 139,90 | 1042,80 | 10 | 125,90 | 937,70 |  |  |  | 20 | 335 | 200 | 84158100 | DK | 250
055553-2 | Cooling circuit CDP 65 | 1 | 2469,90 | 18403,00 | 10 | 2223,00 | 16561,20 |  |  |  | 700 | 1850 | 370 | 84159000 |  | 53000 | 172556
055627-1 | Handle, rear, right | 1 | 131,10 | 981,50 | 10 | 117,90 | 878,40 |  |  |  | 70 | 480 | 190 | 84159000 | DK | 320 | 069856
055627-2 | Handle, rear, right | 1 | 131,10 | 981,50 | 10 | 117,90 | 878,40 |  |  |  | 70 | 480 | 190 | 84159000 | DK | 320 | 069856
055627-3 | Handle, rear, right | 1 | 131,10 | 981,50 | 10 | 117,90 | 878,40 |  |  |  | 70 | 480 | 190 | 84159000 | DK | 320 | 069856
055627-4 | Handle, rear, right | 1 | 131,10 | 981,50 | 10 | 117,90 | 878,40 |  |  |  | 70 | 480 | 190 | 84159000 | DK | 320 | 069856
055630-1 | Pipe bracket, rear, left | 1 | 131,10 | 981,50 | 10 | 117,70 | 876,90 |  |  |  | 70 | 480 | 190 | 73229000 | DK | 320 | 069857
055630-2 | Pipe bracket, rear, left | 1 | 131,10 | 981,50 | 10 | 117,70 | 876,90 |  |  |  | 70 | 480 | 190 | 73229000 | DK | 320 | 069857
055630-3 | Pipe bracket, rear, left | 1 | 131,10 | 981,50 | 10 | 117,70 | 876,90 |  |  |  | 70 | 480 | 190 | 73229000 | DK | 320 | 069857
055630-4 | Pipe bracket, rear, left | 1 | 131,10 | 981,50 | 10 | 117,70 | 876,90 |  |  |  | 70 | 480 | 190 | 73229000 | DK | 320 | 069857
055632-1 | Pipe bracket, steering | 1 | 136,20 | 1014,90 | 10 | 122,60 | 913,40 |  |  |  | 120 | 870 | 730 | 73229000 | DK | 1330 | 069858
055632-2 | Pipe bracket, steering | 1 | 136,20 | 1014,90 | 10 | 122,60 | 913,40 |  |  |  | 120 | 870 | 730 | 73229000 | DK | 1330 | 069858
055632-3 | Pipe bracket, steering | 1 | 136,20 | 1014,90 | 10 | 122,60 | 913,40 |  |  |  | 120 | 870 | 730 | 73229000 | DK | 1330 | 069858
055632-4 | Pipe bracket, steering | 1 | 136,20 | 1014,90 | 10 | 122,60 | 913,40 |  |  |  | 120 | 870 | 730 | 73229000 | DK | 1330 | 069858
055741-1 | Filter frame | 1 | 165,30 | 1237,90 | 10 | 148,60 | 1107,20 |  |  |  | 25 | 650 | 435 | 84159000 | DK | 1000 | 043083
055741-2 | Filter frame | 1 | 165,30 | 1237,90 | 10 | 148,60 | 1107,20 |  |  |  | 25 | 650 | 435 | 84159000 | DK | 1000 | 043083
055741-3 | Filter frame | 1 | 165,30 | 1237,90 | 10 | 148,60 | 1107,20 |  |  |  | 25 | 650 | 435 | 84159000 | DK | 1000 | 043083
055741-4 | Filter frame | 1 | 165,30 | 1237,90 | 10 | 148,60 | 1107,20 |  |  |  | 25 | 650 | 435 | 84159000 | DK | 1000 | 043083
055741-5 | Filter frame | 1 | 165,30 | 1237,90 | 10 | 148,60 | 1107,20 |  |  |  | 25 | 650 | 435 | 84159000 | DK | 1000 | 043083
055741-6 | Filter frame | 1 | 165,30 | 1237,90 | 10 | 148,60 | 1107,20 |  |  |  | 25 | 650 | 435 | 84159000 | DK | 1000 | 043083
055929-1 | Grill for heating element | 1 | 132,80 | 994,70 | 10 | 119,60 | 891,40 |  |  |  | 100 | 390 | 270 | 84159000 | DK | 400
055929-2 | Grill for heating element | 1 | 132,80 | 994,70 | 10 | 119,60 | 891,40 |  |  |  | 100 | 390 | 270 | 84159000 | DK | 400
055929-3 | Grill for heating element | 1 | 132,80 | 994,70 | 10 | 119,60 | 891,40 |  |  |  | 100 | 390 | 270 | 84159000 | DK | 400
059837-1 | Suspension support, leg, right | 1 | 110,20 | 820,40 | 10 | 99,00 | 737,90 |  |  |  | 70 | 170 | 170 | 84159000 | DK | 330 | 207890
059837-2 | Suspension support, leg, right | 1 | 110,20 | 820,40 | 10 | 99,00 | 737,90 |  |  |  | 70 | 170 | 170 | 84159000 | DK | 330 | 207890
059837-3 | Suspension support, leg, right | 1 | 110,20 | 820,40 | 10 | 99,00 | 737,90 |  |  |  | 70 | 170 | 170 | 84159000 | DK | 330 | 207890
059837-4 | Suspension support, leg, right | 1 | 110,20 | 820,40 | 10 | 99,00 | 737,90 |  |  |  | 70 | 170 | 170 | 84159000 | DK | 330 | 207890
059859-1 | Suspension for supporting leg, left | 1 | 111,80 | 833,10 | 10 | 100,70 | 750,00 |  |  |  | 90 | 150 | 150 | 84159000 | DK | 330 | 207880
059859-2 | Suspension for supporting leg, left | 1 | 111,80 | 833,10 | 10 | 100,70 | 750,00 |  |  |  | 90 | 150 | 150 | 84159000 | DK | 330 | 207880
059859-3 | Suspension for supporting leg, left | 1 | 111,80 | 833,10 | 10 | 100,70 | 750,00 |  |  |  | 90 | 150 | 150 | 84159000 | DK | 330 | 207880
059859-4 | Suspension for supporting leg, left | 1 | 111,80 | 833,10 | 10 | 100,70 | 750,00 |  |  |  | 90 | 150 | 150 | 84159000 | DK | 330 | 207880
059879-1 | Supporting leg | 1 | 137,90 | 1027,20 | 10 | 124,10 | 924,80 |  |  |  | 60 | 690 | 310 | 84159000 | DK | 860 | 069888
059879-2 | Supporting leg | 1 | 137,90 | 1027,20 | 10 | 124,10 | 924,80 |  |  |  | 60 | 690 | 310 | 84159000 | DK | 860 | 069888
059879-3 | Supporting leg | 1 | 137,90 | 1027,20 | 10 | 124,10 | 924,80 |  |  |  | 60 | 690 | 310 | 84159000 | DK | 860 | 069888
059897-1 | End panel | 1 | 403,20 | 3003,80 | 10 | 362,80 | 2703,00 |  |  |  | 130 | 1000 | 800 | 84159000 | DK | 5120
059897-2 | End panel | 1 | 403,20 | 3003,80 | 10 | 362,80 | 2703,00 |  |  |  | 130 | 1000 | 800 | 84159000 | DK | 5120
059897-3 | End panel | 1 | 403,20 | 3003,80 | 10 | 362,80 | 2703,00 |  |  |  | 130 | 1000 | 800 | 84159000 | DK | 5120
059897-4 | End panel | 1 | 403,20 | 3003,80 | 10 | 362,80 | 2703,00 |  |  |  | 130 | 1000 | 800 | 84159000 | DK | 5120
059897-5 | End panel | 1 | 403,20 | 3003,80 | 10 | 362,80 | 2703,00 |  |  |  | 130 | 1000 | 800 | 84159000 | DK | 5120
059897-6 | End panel | 1 | 403,20 | 3003,80 | 10 | 362,80 | 2703,00 |  |  |  | 130 | 1000 | 800 | 84159000 | DK | 5120
059924-1 | Frontdoor, complete | 1 | 151,90 | 1137,70 | 10 | 137,10 | 1021,30 |  |  |  | 60 | 480 | 390 | 84159000 | DK | 1510 | 213060
059924-2 | Frontdoor, complete | 1 | 151,90 | 1137,70 | 10 | 137,10 | 1021,30 |  |  |  | 60 | 480 | 390 | 84159000 | DK | 1510 | 213060
059924-3 | Frontdoor, complete | 1 | 151,90 | 1137,70 | 10 | 137,10 | 1021,30 |  |  |  | 60 | 480 | 390 | 84159000 | DK | 1510 | 213060
059924-4 | Frontdoor, complete | 1 | 151,90 | 1137,70 | 10 | 137,10 | 1021,30 |  |  |  | 60 | 480 | 390 | 84159000 | DK | 1510 | 213060
059948-1 | Cover for heater | 1 | 344,50 | 2566,60 | 10 | 310,10 | 2310,10 |  |  |  | 320 | 800 | 640 | 84159000 | DK | 9080 | 208740
059948-2 | Cover for heater | 1 | 344,50 | 2566,60 | 10 | 310,10 | 2310,10 |  |  |  | 320 | 800 | 640 | 84159000 | DK | 9080 | 208740
059948-3 | Cover for heater | 1 | 344,50 | 2566,60 | 10 | 310,10 | 2310,10 |  |  |  | 320 | 800 | 640 | 84159000 | DK | 9080 | 208740
059948-4 | Cover for heater | 1 | 344,50 | 2566,60 | 10 | 310,10 | 2310,10 |  |  |  | 320 | 800 | 640 | 84159000 | DK | 9080 | 208740
059980-1 | Cover kpl. AC-M5 W | 1 | 570,20 | 4270,20 | 10 | 512,90 | 3820,80 |  |  |  | 841 | 650 | 416 | 84159000 | DK | 5000
059980-2 | Cover kpl. AC-M5 W | 1 | 570,20 | 4270,20 | 10 | 512,90 | 3820,80 |  |  |  | 841 | 650 | 416 | 84159000 | DK | 5000
059980-3 | Cover kpl. AC-M5 W | 1 | 570,20 | 4270,20 | 10 | 512,90 | 3820,80 |  |  |  | 841 | 650 | 416 | 84159000 | DK | 5000
059980-4 | Cover kpl. AC-M5 W | 1 | 570,20 | 4270,20 | 10 | 512,90 | 3820,80 |  |  |  | 841 | 650 | 416 | 84159000 | DK | 5000
059980-5 | Cover kpl. AC-M5 W | 1 | 570,20 | 4270,20 | 10 | 512,90 | 3820,80 |  |  |  | 841 | 650 | 416 | 84159000 | DK | 5000
060017-1 | Bracket for oil filter | 1 | 91,80 | 688,80 | 10 | 82,50 | 614,80 |  |  |  | 0 | 0 | 0 | 84159000 | DK | 500 | 078990,
060017-2 | Bracket for oil filter | 1 | 91,80 | 688,80 | 10 | 82,50 | 614,80 |  |  |  | 0 | 0 | 0 | 84159000 | DK | 500 | 078990,
060017-3 | Bracket for oil filter | 1 | 91,80 | 688,80 | 10 | 82,50 | 614,80 |  |  |  | 0 | 0 | 0 | 84159000 | DK | 500 | 078990,
060017-4 | Bracket for oil filter | 1 | 91,80 | 688,80 | 10 | 82,50 | 614,80 |  |  |  | 0 | 0 | 0 | 84159000 | DK | 500 | 078990,
060144-1 | Control panel Ac-m7 without heat | 1 | 915,00 | 6853,80 | 10 | 823,30 | 6133,90 |  |  |  | 210 | 605 | 290 | 84159000 | DK | 4000
060144-2 | Control panel Ac-m7 without heat | 1 | 915,00 | 6853,80 | 10 | 823,30 | 6133,90 |  |  |  | 210 | 605 | 290 | 84159000 | DK | 4000
060144-3 | Control panel Ac-m7 without heat | 1 | 915,00 | 6853,80 | 10 | 823,30 | 6133,90 |  |  |  | 210 | 605 | 290 | 84159000 | DK | 4000
060262-1 | Support for Jerrycan | 1 | 105,60 | 786,60 | 10 | 95,10 | 708,20 |  |  |  | 30 | 225 | 135 | 84159000 | DK | 100 | 891115
060262-2 | Support for Jerrycan | 1 | 105,60 | 786,60 | 10 | 95,10 | 708,20 |  |  |  | 30 | 225 | 135 | 84159000 | DK | 100 | 891115
060262-3 | Support for Jerrycan | 1 | 105,60 | 786,60 | 10 | 95,10 | 708,20 |  |  |  | 30 | 225 | 135 | 84159000 | DK | 100 | 891115
060262-4 | Support for Jerrycan | 1 | 105,60 | 786,60 | 10 | 95,10 | 708,20 |  |  |  | 30 | 225 | 135 | 84159000 | DK | 100 | 891115
060262-5 | Support for Jerrycan | 1 | 105,60 | 786,60 | 10 | 95,10 | 708,20 |  |  |  | 30 | 225 | 135 | 84159000 | DK | 100 | 891115
060262-6 | Support for Jerrycan | 1 | 105,60 | 786,60 | 10 | 95,10 | 708,20 |  |  |  | 30 | 225 | 135 | 84159000 | DK | 100 | 891115
060409-1 | Fan housing, evaporator | 1 | 129,90 | 968,60 | 10 | 117,00 | 871,60 |  |  |  | 150 | 410 | 490 | 84159000 | DK | 30 | 043078
060409-2 | Fan housing, evaporator | 1 | 129,90 | 968,60 | 10 | 117,00 | 871,60 |  |  |  | 150 | 410 | 490 | 84159000 | DK | 30 | 043078
060513-1 | Front door | 1 | 212,90 | 1586,20 | 10 | 191,60 | 1427,10 |  |  |  | 1150 | 20 | 370 | 84159000 | DK | 2700
060554-2 | Fan radial (without house) | 1 | 286,90 | 2138,10 | 10 | 258,30 | 1924,00 |  |  |  | 155 | 280 | 275 | 84159000 | DE | 1250
060557-2 | Filter, 2 x G4 | 1 | 72,00 | 539,40 | 10 | 64,80 | 482,60 |  |  |  | 120 | 230 | 235 | 84159000 |  | 210
060558-2 | Temperature sensor | 1 | 97,30 | 724,90 | 10 | 87,60 | 652,80 |  |  |  | 95 | 195 | 110 | 84159000 |  | 40
060559-2 | Power supply cable | 1 | 86,60 | 645,10 | 10 | 77,90 | 580,60 |  |  |  | 100 | 190 | 70 | 84159000 |  | 244
060628-1 | Cabinet fitting, chimney 4 pcs | 1 | 53,00 | 395,30 | 10 | 47,70 | 355,70 |  |  |  | 30 | 225 | 135 | 73229000 | DK | 30 | 078020
060628-2 | Cabinet fitting, chimney 4 pcs | 1 | 53,00 | 395,30 | 10 | 47,70 | 355,70 |  |  |  | 30 | 225 | 135 | 73229000 | DK | 30 | 078020
060628-3 | Cabinet fitting, chimney 4 pcs | 1 | 53,00 | 395,30 | 10 | 47,70 | 355,70 |  |  |  | 30 | 225 | 135 | 73229000 | DK | 30 | 078020
060628-4 | Cabinet fitting, chimney 4 pcs | 1 | 53,00 | 395,30 | 10 | 47,70 | 355,70 |  |  |  | 30 | 225 | 135 | 73229000 | DK | 30 | 078020
060628-5 | Cabinet fitting, chimney 4 pcs | 1 | 53,00 | 395,30 | 10 | 47,70 | 355,70 |  |  |  | 30 | 225 | 135 | 73229000 | DK | 30 | 078020
060628-6 | Cabinet fitting, chimney 4 pcs | 1 | 53,00 | 395,30 | 10 | 47,70 | 355,70 |  |  |  | 30 | 225 | 135 | 73229000 | DK | 30 | 078020
060628-7 | Cabinet fitting, chimney 4 pcs | 1 | 53,00 | 395,30 | 10 | 47,70 | 355,70 |  |  |  | 30 | 225 | 135 | 73229000 | DK | 30 | 078020
061565-1 | Box for heating element, bottom | 1 | 166,00 | 1242,60 | 10 | 149,20 | 1111,70 |  |  |  | 300 | 480 | 220 | 84159000 | DK | 1800
061565-2 | Box for heating element, bottom | 1 | 166,00 | 1242,60 | 10 | 149,20 | 1111,70 |  |  |  | 300 | 480 | 220 | 84159000 | DK | 1800
061565-3 | Box for heating element, bottom | 1 | 166,00 | 1242,60 | 10 | 149,20 | 1111,70 |  |  |  | 300 | 480 | 220 | 84159000 | DK | 1800
061574-1 | Runner cpl. right | 1 | 305,70 | 2278,30 | 10 | 275,20 | 2050,20 |  |  |  | 170 | 1240 | 200 | 73229000 | DK | 4380 | 208290
061574-2 | Runner cpl. right | 1 | 309,20 | 2303,20 | 10 | 278,30 | 2073,00 |  |  |  | 170 | 1240 | 200 | 73229000 | DK | 4380 | 208290
061574-3 | Runner cpl. right | 1 | 305,70 | 2278,30 | 10 | 275,20 | 2050,20 |  |  |  | 170 | 1240 | 200 | 73229000 | DK | 4380 | 208290
061574-4 | Runner cpl. right | 1 | 305,70 | 2278,30 | 10 | 275,20 | 2050,20 |  |  |  | 170 | 1240 | 200 | 73229000 | DK | 4380 | 208290
061635-1 | Tool kit cpl. VA-M 15 | 1 | 254,80 | 1898,60 | 10 | 229,30 | 1708,30 |  |  |  | 90 | 270 | 260 | 73229000 | DK | 760 | 035667
061635-2 | Tool kit cpl. VA-M 15 | 1 | 254,80 | 1898,60 | 10 | 229,30 | 1708,30 |  |  |  | 90 | 270 | 260 | 73229000 | DK | 760 | 035667
061944-1 | Generator housing | 1 | 134,40 | 1001,30 | 10 | 121,00 | 901,30 |  |  |  | 300 | 300 | 300 | 73229000 | DK | 1000 | 208390
061944-2 | Generator housing | 1 | 134,40 | 1001,30 | 10 | 121,00 | 901,30 |  |  |  | 300 | 300 | 300 | 73229000 | DK | 1000 | 208390
061944-3 | Generator housing | 1 | 134,40 | 1001,30 | 10 | 121,00 | 901,30 |  |  |  | 300 | 300 | 300 | 73229000 | DK | 1000 | 208390
061944-4 | Generator housing | 1 | 134,40 | 1001,30 | 10 | 121,00 | 901,30 |  |  |  | 300 | 300 | 300 | 73229000 | DK | 1000 | 208390
062018-1 | EPS front, complete | 1 | 234,50 | 1747,30 | 10 | 211,10 | 1573,00 |  |  |  | 100 | 1012 | 555 | 84159000 |  | 500
062019-2 | Fan and bracket, ø133 mm | 1 | 245,40 | 1828,00 | 10 | 220,80 | 1645,20 |  |  |  | 155 | 275 | 275 | 84159000 | DE | 1178 | 097870
062021-2 | Heat exchanger - 255mm - with insulation | 1 | 229,80 | 1712,10 | 10 | 206,90 | 1541,10 |  |  |  | 0 | 0 | 0 | 84159000 |  | 6500
062031-2 | Damper motor, 230 V AC, 800mm cable | 1 | 148,90 | 1110,00 | 10 | 134,10 | 999,30 |  |  |  | 90 | 195 | 110 | 84159000 | CN | 206
062048-2 | Heat exchanger - 400 mm | 1 | 627,00 | 4671,60 | 10 | 564,40 | 4204,50 |  |  |  | 340 | 605 | 580 | 84159000 |  | 8650
062049-4 | Front EPS | 1 | 225,10 | 1676,80 | 10 | 202,50 | 1508,40 |  |  |  | 0 | 0 | 0 | 84159000 |  | 1750 | 063059
062049-5 | Front EPS | 1 | 225,10 | 1676,80 | 10 | 202,50 | 1508,40 |  |  |  | 0 | 0 | 0 | 84159000 |  | 1750 | 063059
062049-6 | Front EPS | 1 | 225,10 | 1676,80 | 10 | 202,50 | 1508,40 |  |  |  | 0 | 0 | 0 | 84159000 |  | 1750 | 063059
062050-2 | Damper motor, 230 V AC, 1.2m cable | 1 | 138,40 | 1031,20 | 10 | 124,50 | 927,80 |  |  |  | 90 | 195 | 105 | 84159000 |  | 210
062059-1 | Control panel, HCP4 | 1 | 249,20 | 1856,70 | 10 | 224,30 | 1671,10 |  |  |  | 90 | 195 | 105 | 84159000 |  | 100
062060-2 | Controller PCB | 1 | 193,30 | 1440,10 | 10 | 174,00 | 1296,40 |  |  |  | 90 | 190 | 110 | 84159000 | CN | 154
062294-2 | Main controller | 1 | 197,10 | 1468,70 | 10 | 177,40 | 1321,50 |  |  |  | 90 | 190 | 110 | 84159000 |  | 152
062294-5 | Main controller | 1 | 197,10 | 1468,70 | 10 | 177,40 | 1321,50 |  |  |  | 90 | 190 | 110 | 84159000 |  | 152
062295-2 | Controller PCB | 1 | 196,50 | 1464,00 | 10 | 176,90 | 1317,60 |  |  |  | 90 | 195 | 110 | 84159000 |  | 160
062987-1 | Flashing, flue gas outlet | 1 | 45,00 | 336,40 | 10 | 40,50 | 301,70 |  |  |  | 18 | 187 | 187 | 73229000 | DK | 300 | 078310
062987-2 | Flashing, flue gas outlet | 1 | 45,00 | 336,40 | 10 | 40,50 | 301,70 |  |  |  | 18 | 187 | 187 | 73229000 | DK | 300 | 078310
062987-3 | Flashing, flue gas outlet | 1 | 45,00 | 336,40 | 10 | 40,50 | 301,70 |  |  |  | 18 | 187 | 187 | 73229000 | DK | 300 | 078310
062987-4 | Flashing, flue gas outlet | 1 | 45,00 | 336,40 | 10 | 40,50 | 301,70 |  |  |  | 18 | 187 | 187 | 73229000 | DK | 300 | 078310
062987-5 | Flashing, flue gas outlet | 1 | 45,00 | 336,40 | 10 | 40,50 | 301,70 |  |  |  | 18 | 187 | 187 | 73229000 | DK | 300 | 078310
062987-6 | Flashing, flue gas outlet | 1 | 45,00 | 336,40 | 10 | 40,50 | 301,70 |  |  |  | 18 | 187 | 187 | 73229000 | DK | 300 | 078310
062987-7 | Flashing, flue gas outlet | 1 | 45,00 | 336,40 | 10 | 40,50 | 301,70 |  |  |  | 18 | 187 | 187 | 73229000 | DK | 300 | 078310
062989-1 | Foot board Ral 6014 | 1 | 60,80 | 452,80 | 10 | 54,80 | 408,10 |  |  |  | 155 | 280 | 275 | 84159000 | DK | 480
062989-2 | Foot board Ral 6014 | 1 | 60,80 | 452,80 | 10 | 54,80 | 408,10 |  |  |  | 155 | 280 | 275 | 84159000 | DK | 480
062989-3 | Foot board Ral 6014 | 1 | 60,80 | 452,80 | 10 | 54,80 | 408,10 |  |  |  | 155 | 280 | 275 | 84159000 | DK | 480
062989-4 | Foot board Ral 6014 | 1 | 60,80 | 452,80 | 10 | 54,80 | 408,10 |  |  |  | 155 | 280 | 275 | 84159000 | DK | 480
062989-5 | Foot board Ral 6014 | 1 | 60,80 | 452,80 | 10 | 54,80 | 408,10 |  |  |  | 155 | 280 | 275 | 84159000 | DK | 480
062989-6 | Foot board Ral 6014 | 1 | 60,80 | 452,80 | 10 | 54,80 | 408,10 |  |  |  | 155 | 280 | 275 | 84159000 | DK | 480
063084-1 | Heat exchanger - 400mm - with insulation | 1 | 376,80 | 2807,00 | 10 | 339,00 | 2525,90 |  |  |  | 320 | 600 | 570 | 84159000 |  | 10000
063108-1 | Cover complete with insulation | 1 | 598,70 | 4461,00 | 10 | 538,90 | 4014,50 |  |  |  | 410 | 844 | 685 | 84159000 | DK | 7750
063108-2 | Cover complete with insulation | 1 | 598,70 | 4461,00 | 10 | 538,90 | 4014,50 |  |  |  | 410 | 844 | 685 | 84159000 | DK | 7750
063108-3 | Cover complete with insulation | 1 | 598,70 | 4461,00 | 10 | 538,90 | 4014,50 |  |  |  | 410 | 844 | 685 | 84159000 | DK | 7750
063112-1 | Fan | 1 | 408,90 | 3063,50 | 10 | 368,10 | 2742,50 |  |  |  | 150 | 320 | 320 | 84159000 | DK | 3250
063112-2 | Fan | 1 | 408,90 | 3063,50 | 10 | 368,10 | 2742,50 |  |  |  | 150 | 320 | 320 | 84159000 | DK | 3250
063114-1 | Handle, set with 2 pcs. | 1 | 64,10 | 477,70 | 10 | 57,70 | 430,10 |  |  |  | 0 | 0 | 0 | 84159000 | DK | 300
063114-10 | Handle, set with 2 pcs. | 1 | 64,10 | 477,70 | 10 | 57,70 | 430,10 |  |  |  | 0 | 0 | 0 | 84159000 | DK | 300
063114-11 | Handle, set with 2 pcs. | 1 | 64,10 | 477,70 | 10 | 57,70 | 430,10 |  |  |  | 0 | 0 | 0 | 84159000 | DK | 300
063114-2 | Handle, set with 2 pcs. | 1 | 64,10 | 477,70 | 10 | 57,70 | 430,10 |  |  |  | 0 | 0 | 0 | 84159000 | DK | 300
063114-3 | Handle, set with 2 pcs. | 1 | 64,10 | 477,70 | 10 | 57,70 | 430,10 |  |  |  | 0 | 0 | 0 | 84159000 | DK | 300
063114-4 | Handle, set with 2 pcs. | 1 | 64,10 | 477,70 | 10 | 57,70 | 430,10 |  |  |  | 0 | 0 | 0 | 84159000 | DK | 300
063114-5 | Handle, set with 2 pcs. | 1 | 64,10 | 477,70 | 10 | 57,70 | 430,10 |  |  |  | 0 | 0 | 0 | 84159000 | DK | 300
063114-6 | Handle, set with 2 pcs. | 1 | 64,10 | 477,70 | 10 | 57,70 | 430,10 |  |  |  | 0 | 0 | 0 | 84159000 | DK | 300
063114-7 | Handle, set with 2 pcs. | 1 | 64,10 | 477,70 | 10 | 57,70 | 430,10 |  |  |  | 0 | 0 | 0 | 84159000 | DK | 300
063114-8 | Handle, set with 2 pcs. | 1 | 64,10 | 477,70 | 10 | 57,70 | 430,10 |  |  |  | 0 | 0 | 0 | 84159000 | DK | 300
063114-9 | Handle, set with 2 pcs. | 1 | 64,10 | 477,70 | 10 | 57,70 | 430,10 |  |  |  | 0 | 0 | 0 | 84159000 | DK | 300
063115-1 | Grill, internal side | 1 | 120,80 | 899,20 | 10 | 108,60 | 809,30 |  |  |  | 0 | 0 | 0 | 84159000 | DK | 500
063115-2 | Grill, internal side | 1 | 120,80 | 899,20 | 10 | 108,60 | 809,30 |  |  |  | 0 | 0 | 0 | 84159000 | DK | 500
063115-3 | Grill, internal side | 1 | 120,80 | 899,20 | 10 | 108,60 | 809,30 |  |  |  | 0 | 0 | 0 | 84159000 | DK | 500
063116-1 | Frontgable, complete | 1 | 626,80 | 4670,00 | 10 | 564,20 | 4203,00 |  |  |  | 165 | 730 | 620 | 84159000 | DK | 3840
063116-10 | Frontgable, complete | 1 | 626,80 | 4670,00 | 10 | 564,20 | 4203,00 |  |  |  | 165 | 730 | 620 | 84159000 | DK | 3840
063116-11 | Frontgable, complete | 1 | 626,80 | 4670,00 | 10 | 564,20 | 4203,00 |  |  |  | 165 | 730 | 620 | 84159000 | DK | 3840
063116-2 | Frontgable, complete | 1 | 626,80 | 4670,00 | 10 | 564,20 | 4203,00 |  |  |  | 165 | 730 | 620 | 84159000 | DK | 3840
063116-3 | Frontgable, complete | 1 | 626,80 | 4670,00 | 10 | 564,20 | 4203,00 |  |  |  | 165 | 730 | 620 | 84159000 | DK | 3840
063116-4 | Frontgable, complete | 1 | 626,80 | 4670,00 | 10 | 564,20 | 4203,00 |  |  |  | 165 | 730 | 620 | 84159000 | DK | 3840
063116-5 | Frontgable, complete | 1 | 626,80 | 4670,00 | 10 | 564,20 | 4203,00 |  |  |  | 165 | 730 | 620 | 84159000 | DK | 3840
063116-6 | Frontgable, complete | 1 | 626,80 | 4670,00 | 10 | 564,20 | 4203,00 |  |  |  | 165 | 730 | 620 | 84159000 | DK | 3840
063116-7 | Frontgable, complete | 1 | 626,80 | 4670,00 | 10 | 564,20 | 4203,00 |  |  |  | 165 | 730 | 620 | 84159000 | DK | 3840
063116-8 | Frontgable, complete | 1 | 626,80 | 4670,00 | 10 | 564,20 | 4203,00 |  |  |  | 165 | 730 | 620 | 84159000 | DK | 3840
063116-9 | Frontgable, complete | 1 | 626,80 | 4670,00 | 10 | 564,20 | 4203,00 |  |  |  | 165 | 730 | 620 | 84159000 | DK | 3840
063118-1 | Base plate, complete | 1 | 767,00 | 5744,60 | 10 | 690,10 | 5141,50 |  |  |  | 0 | 0 | 0 | 84159000 | DK | 21700
063118-2 | Base plate, complete | 1 | 767,00 | 5744,60 | 10 | 690,10 | 5141,50 |  |  |  | 0 | 0 | 0 | 84159000 | DK | 21700
063118-3 | Base plate, complete | 1 | 767,00 | 5744,60 | 10 | 690,10 | 5141,50 |  |  |  | 0 | 0 | 0 | 84159000 | DK | 21700
063119-1 | Fan and fan housing | 1 | 643,00 | 4817,40 | 10 | 578,70 | 4311,60 |  |  |  | 0 | 0 | 0 | 84159000 |  | 6400
063121-1 | Condenser coil | 1 | 643,70 | 4822,70 | 10 | 579,40 | 4316,20 |  |  |  | 165 | 740 | 620 | 84159000 | IT | 4900
063121-2 | Condenser coil | 1 | 643,70 | 4822,70 | 10 | 579,40 | 4316,20 |  |  |  | 165 | 740 | 620 | 84159000 | IT | 4900
063122-01 | Sensor, set with 2 pcs. | 1 | 69,20 | 515,20 | 10 | 62,20 | 463,60 |  |  |  | 50 | 150 | 105 | 84159000 |  | 110
063122-02 | Sensor, set with 2 pcs. | 1 | 69,20 | 515,20 | 10 | 62,20 | 463,60 |  |  |  | 50 | 150 | 105 | 84159000 |  | 110
063123-3 | Sight glass + dry filter | 1 | 65,60 | 488,60 | 10 | 59,00 | 439,20 |  |  |  | 95 | 195 | 110 | 84159000 |  | 350 | 607630,068595,071047
063125-1 | Service valve | 1 | 0,00 | 0,00 | [6 empty] | 70 | 150 | 105 | 84159000 |  | 40 | 605140
063125-3 | Service valve | 1 | 74,80 | 555,50 | [6 empty] | 70 | 150 | 105 | 84159000 |  | 40 | 605140
063125-4 | Service valve | 1 | 74,80 | 555,50 | [6 empty] | 70 | 150 | 105 | 84159000 |  | 40 | 605140
063128-1 | Receiver | 1 | 99,80 | 742,60 | 10 | 89,80 | 668,70 |  |  |  | 90 | 320 | 185 | 84159000 |  | 900 | 602740
063129-2 | Drier filter | 1 | 50,60 | 377,10 | 10 | 45,50 | 338,90 |  |  |  | 65 | 137 | 98 | 84159000 |  | 232 | 607230,011072
063130-1 | Control box, complete (with wires) | 1 | 938,30 | 7027,60 | 10 | 844,50 | 6291,30 |  |  |  | 135 | 350 | 240 | 84159000 | DK | 2100
063130-2 | Control box, complete (with wires) | 1 | 938,30 | 7027,60 | 10 | 844,50 | 6291,30 |  |  |  | 135 | 350 | 240 | 84159000 | DK | 2100
063130-4 | Control box, complete (with wires) | 1 | 938,30 | 7027,60 | 10 | 844,50 | 6291,30 |  |  |  | 135 | 350 | 240 | 84159000 | DK | 2100
063137-1 | Control, printed circuit board | 1 | 839,10 | 6285,60 | 10 | 755,40 | 5627,90 |  |  |  | 70 | 325 | 225 | 84159000 |  | 580
063138-1 | Control box, cover | 1 | 133,80 | 997,30 | 10 | 120,50 | 897,40 |  |  |  | 0 | 0 | 0 | 84159000 | DK | 700
063138-2 | Control box, cover | 1 | 133,80 | 997,30 | 10 | 120,50 | 897,40 |  |  |  | 0 | 0 | 0 | 84159000 | DK | 700
063138-3 | Control box, cover | 1 | 133,80 | 997,30 | 10 | 120,50 | 897,40 |  |  |  | 0 | 0 | 0 | 84159000 | DK | 700
063139-1 | Copper tube set | 1 | 157,90 | 1182,90 | 10 | 142,20 | 1059,30 |  |  |  | 0 | 0 | 0 | 84159000 | DK | 3100
063139-2 | Copper tube set | 1 | 157,90 | 1182,90 | 10 | 142,20 | 1059,30 |  |  |  | 0 | 0 | 0 | 84159000 | DK | 3100
063310-1 | Leg closure | 1 | 91,80 | 683,30 | 10 | 82,50 | 614,80 |  |  |  | 95 | 195 | 110 | 84159000 | DK | 140
063310-2 | Leg closure | 1 | 91,80 | 683,30 | 10 | 82,50 | 614,80 |  |  |  | 95 | 195 | 110 | 84159000 | DK | 140
063310-3 | Leg closure | 1 | 91,80 | 683,30 | 10 | 82,50 | 614,80 |  |  |  | 95 | 195 | 110 | 84159000 | DK | 140
063310-4 | Leg closure | 1 | 91,80 | 683,30 | 10 | 82,50 | 614,80 |  |  |  | 95 | 195 | 110 | 84159000 | DK | 140
063310-5 | Leg closure | 1 | 91,80 | 683,30 | 10 | 82,50 | 614,80 |  |  |  | 95 | 195 | 110 | 84159000 | DK | 140
063310-6 | Leg closure | 1 | 91,80 | 683,30 | 10 | 82,50 | 614,80 |  |  |  | 95 | 195 | 110 | 84159000 | DK | 140
063310-7 | Leg closure | 1 | 91,80 | 683,30 | 10 | 82,50 | 614,80 |  |  |  | 95 | 195 | 110 | 84159000 | DK | 140
063377-1 | Front door | 1 | 210,90 | 1571,00 | 10 | 189,80 | 1414,10 |  |  |  | 100 | 1200 | 730 | 84159000 |  | 4990
063525-1 | Bracket for Clip | 1 | 53,90 | 401,90 | 10 | 48,60 | 361,70 |  |  |  | 95 | 195 | 110 | 73229000 | DK | 120 | 078100
063525-2 | Bracket for Clip | 1 | 53,90 | 401,90 | 10 | 48,60 | 361,70 |  |  |  | 95 | 195 | 110 | 73229000 | DK | 120 | 078100
063525-3 | Bracket for Clip | 1 | 53,90 | 401,90 | 10 | 48,60 | 361,70 |  |  |  | 95 | 195 | 110 | 73229000 | DK | 120 | 078100
063525-4 | Bracket for Clip | 1 | 53,90 | 401,90 | 10 | 48,60 | 361,70 |  |  |  | 95 | 195 | 110 | 73229000 | DK | 120 | 078100
063680-1 | Mounting bracket | 1 | 99,70 | 741,70 | 10 | 89,70 | 668,00 |  |  |  | 0 | 0 | 0 | 84159000 |  | 1000
064264-1 | Side plate, exhaust | 1 | 654,90 | 4866,20 | [6 empty] | 100 | 1100 | 750 | 84159000 | DK | 5000 | 900505
064264-2 | Side plate, exhaust | 1 | 654,90 | 4866,20 | 10 | 589,50 | 4391,50 |  |  |  | 100 | 1100 | 750 | 84159000 | DK | 5000 | 900505
064264-3 | Side plate, exhaust | 1 | 654,90 | 4866,20 | 10 | 589,50 | 4391,50 |  |  |  | 100 | 1100 | 750 | 84159000 | DK | 5000 | 900505
064264-4 | Side plate, exhaust | 1 | 654,90 | 4866,20 | 10 | 589,50 | 4391,50 |  |  |  | 100 | 1100 | 750 | 84159000 | DK | 5000 | 900505
064265-1 | Inspection plate, panel filter | 1 | 220,70 | 1653,40 | 10 | 198,70 | 1480,30 |  |  |  | 165 | 680 | 260 | 84159000 | DK | 650
064265-2 | Inspection plate, panel filter | 1 | 220,70 | 1653,40 | 10 | 198,70 | 1480,30 |  |  |  | 165 | 680 | 260 | 84159000 | DK | 650
064265-3 | Inspection plate, panel filter | 1 | 220,70 | 1653,40 | 10 | 198,70 | 1480,30 |  |  |  | 165 | 680 | 260 | 84159000 | DK | 650
064265-4 | Inspection plate, panel filter | 1 | 220,70 | 1653,40 | 10 | 198,70 | 1480,30 |  |  |  | 165 | 680 | 260 | 84159000 | DK | 650
064266-1 | Fresh air intake, 2 set | 1 | 138,50 | 1036,20 | 10 | 124,50 | 927,80 |  |  |  | 200 | 300 | 300 | 84159000 | DK | 530
064266-2 | Fresh air intake, 2 set | 1 | 138,50 | 1036,20 | 10 | 124,50 | 927,80 |  |  |  | 200 | 300 | 300 | 84159000 | DK | 530
064266-3 | Fresh air intake, 2 set | 1 | 138,50 | 1036,20 | 10 | 124,50 | 927,80 |  |  |  | 200 | 300 | 300 | 84159000 | DK | 530
064266-4 | Fresh air intake, 2 set | 1 | 138,50 | 1036,20 | 10 | 124,50 | 927,80 |  |  |  | 200 | 300 | 300 | 84159000 | DK | 530
064267-1 | End plate, intake | 1 | 481,40 | 3605,00 | 10 | 433,10 | 3226,60 |  |  |  | 410 | 850 | 690 | 84159000 | DK | 3730
064267-2 | End plate, intake | 1 | 528,10 | 3934,30 | 10 | 475,20 | 3540,40 |  |  |  | 410 | 850 | 690 | 84159000 | DK | 3730
064267-3 | End plate, intake | 1 | 528,10 | 3934,30 | 10 | 475,20 | 3540,40 |  |  |  | 410 | 850 | 690 | 84159000 | DK | 3730
064267-4 | End plate, intake | 1 | 528,10 | 3934,30 | 10 | 475,20 | 3540,40 |  |  |  | 410 | 850 | 690 | 84159000 | DK | 3730
064268-1 | Plate w/hose lock system | 1 | 271,20 | 2021,00 | 10 | 244,10 | 1818,50 |  |  |  | 165 | 740 | 620 | 84159000 | DK | 2060
064268-2 | Plate w/hose lock system | 1 | 271,20 | 2021,00 | 10 | 244,10 | 1818,50 |  |  |  | 165 | 740 | 620 | 84159000 | DK | 2060
064268-3 | Plate w/hose lock system | 1 | 271,20 | 2021,00 | 10 | 244,10 | 1818,50 |  |  |  | 165 | 740 | 620 | 84159000 | DK | 2060
064274-2 | Cable gland, set | 1 | 47,60 | 356,70 | 10 | 43,20 | 322,20 |  |  |  | 0 | 0 | 0 | 84159000 | DK | 70
064278-1 | Condenser side plate | 1 | 260,10 | 1938,20 | 10 | 234,10 | 1744,00 |  |  |  | 300 | 1100 | 700 | 84159000 | DK | 2810
064278-10 | Condenser side plate | 1 | 260,10 | 1938,20 | 10 | 234,10 | 1744,00 |  |  |  | 300 | 1100 | 700 | 84159000 | DK | 2810
064278-11 | Condenser side plate | 1 | 260,10 | 1938,20 | 10 | 234,10 | 1744,00 |  |  |  | 300 | 1100 | 700 | 84159000 | DK | 2810
064278-2 | Condenser side plate | 1 | 260,10 | 1938,20 | 10 | 234,10 | 1744,00 |  |  |  | 300 | 1100 | 700 | 84159000 | DK | 2810
064278-3 | Condenser side plate | 1 | 260,10 | 1938,20 | 10 | 234,10 | 1744,00 |  |  |  | 300 | 1100 | 700 | 84159000 | DK | 2810
064278-4 | Condenser side plate | 1 | 260,10 | 1938,20 | 10 | 234,10 | 1744,00 |  |  |  | 300 | 1100 | 700 | 84159000 | DK | 2810
064278-5 | Condenser side plate | 1 | 260,10 | 1938,20 | 10 | 234,10 | 1744,00 |  |  |  | 300 | 1100 | 700 | 84159000 | DK | 2810
064278-6 | Condenser side plate | 1 | 260,10 | 1938,20 | 10 | 234,10 | 1744,00 |  |  |  | 300 | 1100 | 700 | 84159000 | DK | 2810
064278-7 | Condenser side plate | 1 | 260,10 | 1938,20 | 10 | 234,10 | 1744,00 |  |  |  | 300 | 1100 | 700 | 84159000 | DK | 2810
064278-8 | Condenser side plate | 1 | 260,10 | 1938,20 | 10 | 234,10 | 1744,00 |  |  |  | 300 | 1100 | 700 | 84159000 | DK | 2810
064278-9 | Condenser side plate | 1 | 260,10 | 1938,20 | 10 | 234,10 | 1744,00 |  |  |  | 300 | 1100 | 700 | 84159000 | DK | 2810
064284-1 | Condenser end plate, complete | 1 | 209,40 | 1567,60 | 10 | 188,20 | 1402,00 |  |  |  | 410 | 850 | 690 | 84159000 | DK | 2700
064284-2 | Condenser end plate, complete | 1 | 220,20 | 1641,20 | 10 | 198,30 | 1477,30 |  |  |  | 410 | 850 | 690 | 84159000 | DK | 2700
064284-3 | Condenser end plate, complete | 1 | 220,20 | 1641,20 | 10 | 198,30 | 1477,30 |  |  |  | 410 | 850 | 690 | 84159000 | DK | 2700
064284-4 | Condenser end plate, complete | 1 | 220,20 | 1641,20 | 10 | 198,30 | 1477,30 |  |  |  | 410 | 850 | 690 | 84159000 | DK | 2700
064392-1 | Cabinet for heating unit | 1 | 639,70 | 4766,40 | 10 | 575,80 | 4289,60 |  |  |  | 335 | 850 | 650 | 73229000 | DK | 13500 | 208750
064392-2 | Cabinet for heating unit | 1 | 639,70 | 4766,40 | 10 | 575,80 | 4289,60 |  |  |  | 335 | 850 | 650 | 73229000 | DK | 13500 | 208750
064392-3 | Cabinet for heating unit | 1 | 639,70 | 4766,40 | 10 | 575,80 | 4289,60 |  |  |  | 335 | 850 | 650 | 73229000 | DK | 13500 | 208750
064392-4 | Cabinet for heating unit | 1 | 639,70 | 4766,40 | 10 | 575,80 | 4289,60 |  |  |  | 335 | 850 | 650 | 73229000 | DK | 13500 | 208750
064392-5 | Cabinet for heating unit | 1 | 639,70 | 4766,40 | 10 | 575,80 | 4289,60 |  |  |  | 335 | 850 | 650 | 73229000 | DK | 13500 | 208750
064415-1 | Bracket lock pin 2 pcs. | 1 | 117,10 | 872,50 | 10 | 105,50 | 785,70 |  |  |  | 95 | 195 | 110 | 84159000 | DK | 170
064415-2 | Bracket lock pin 2 pcs. | 1 | 117,10 | 872,50 | 10 | 105,50 | 785,70 |  |  |  | 95 | 195 | 110 | 84159000 | DK | 170
064415-3 | Bracket lock pin 2 pcs. | 1 | 117,10 | 872,50 | 10 | 105,50 | 785,70 |  |  |  | 95 | 195 | 110 | 84159000 | DK | 170
064415-4 | Bracket lock pin 2 pcs. | 1 | 117,10 | 872,50 | 10 | 105,50 | 785,70 |  |  |  | 95 | 195 | 110 | 84159000 | DK | 170
064415-5 | Bracket lock pin 2 pcs. | 1 | 117,10 | 872,50 | 10 | 105,50 | 785,70 |  |  |  | 95 | 195 | 110 | 84159000 | DK | 170
064415-6 | Bracket lock pin 2 pcs. | 1 | 117,10 | 872,50 | 10 | 105,50 | 785,70 |  |  |  | 95 | 195 | 110 | 84159000 | DK | 170
064434-1 | Wheel case | 1 | 464,10 | 3475,00 | 10 | 417,50 | 3110,30 |  |  |  | 150 | 775 | 790 | 84159000 | DK | 1000 | 165267
064434-2 | Wheel case | 1 | 464,10 | 3475,00 | 10 | 417,50 | 3110,30 |  |  |  | 150 | 775 | 790 | 84159000 | DK | 1000 | 165267
064434-3 | Wheel case | 1 | 464,10 | 3475,00 | 10 | 417,50 | 3110,30 |  |  |  | 150 | 775 | 790 | 84159000 | DK | 1000 | 165267
064434-4 | Wheel case | 1 | 464,10 | 3475,00 | 10 | 417,50 | 3110,30 |  |  |  | 150 | 775 | 790 | 84159000 | DK | 1000 | 165267
064434-5 | Wheel case | 1 | 464,10 | 3475,00 | 10 | 417,50 | 3110,30 |  |  |  | 150 | 775 | 790 | 84159000 | DK | 1000 | 165267
064434-6 | Wheel case | 1 | 464,10 | 3475,00 | 10 | 417,50 | 3110,30 |  |  |  | 150 | 775 | 790 | 84159000 | DK | 1000 | 165267
064434-7 | Wheel case | 1 | 464,10 | 3475,00 | 10 | 417,50 | 3110,30 |  |  |  | 150 | 775 | 790 | 84159000 | DK | 1000 | 165267
064727-1 | Handle 2 pc. | 1 | 86,90 | 647,60 | 10 | 78,10 | 582,10 |  |  |  | 95 | 195 | 110 | 84159000 | DK | 260 | 043015
064727-2 | Handle 2 pc. | 1 | 86,90 | 647,60 | 10 | 78,10 | 582,10 |  |  |  | 95 | 195 | 110 | 84159000 | DK | 260 | 043015
064727-3 | Handle 2 pc. | 1 | 86,90 | 647,60 | 10 | 78,10 | 582,10 |  |  |  | 95 | 195 | 110 | 84159000 | DK | 260 | 043015
064727-4 | Handle 2 pc. | 1 | 86,90 | 647,60 | 10 | 78,10 | 582,10 |  |  |  | 95 | 195 | 110 | 84159000 | DK | 260 | 043015
064727-5 | Handle 2 pc. | 1 | 86,90 | 647,60 | 10 | 78,10 | 582,10 |  |  |  | 95 | 195 | 110 | 84159000 | DK | 260 | 043015
064727-6 | Handle 2 pc. | 1 | 86,90 | 647,60 | 10 | 78,10 | 582,10 |  |  |  | 95 | 195 | 110 | 84159000 | DK | 260 | 043015
064773-2 | PCB/controller | 1 | 310,80 | 2315,80 | 10 | 279,70 | 2083,70 |  |  |  | 95 | 195 | 110 | 84159000 |  | 210
065224-1 | C-profile, outer | 1 | 143,00 | 1072,30 | 10 | 129,00 | 961,20 |  |  |  | 60 | 700 | 50 | 84159000 | DK | 60 | 043054
065224-2 | C-profile, outer | 1 | 143,00 | 1072,30 | 10 | 129,00 | 961,20 |  |  |  | 60 | 700 | 50 | 84159000 | DK | 60 | 043054
065224-3 | C-profile, outer | 1 | 143,00 | 1072,30 | 10 | 129,00 | 961,20 |  |  |  | 60 | 700 | 50 | 84159000 | DK | 60 | 043054
065224-4 | C-profile, outer | 1 | 143,00 | 1072,30 | 10 | 129,00 | 961,20 |  |  |  | 60 | 700 | 50 | 84159000 | DK | 60 | 043054
065224-5 | C-profile, outer | 1 | 143,00 | 1072,30 | 10 | 129,00 | 961,20 |  |  |  | 60 | 700 | 50 | 84159000 | DK | 60 | 043054
065224-6 | C-profile, outer | 1 | 143,00 | 1072,30 | 10 | 129,00 | 961,20 |  |  |  | 60 | 700 | 50 | 84159000 | DK | 60 | 043054
065270-1 | Tool kit | 1 | 267,80 | 1994,50 | 10 | 240,90 | 1794,90 |  |  |  | 90 | 270 | 260 | 73229000 | DK | 780 | 295370
065270-2 | Tool kit | 1 | 267,80 | 1994,50 | 10 | 240,90 | 1794,90 |  |  |  | 90 | 270 | 260 | 73229000 | DK | 780 | 295370
065517-1 | Plate, hose connection, ø315 mm | 1 | 107,60 | 806,50 | 10 | 96,90 | 722,00 |  |  |  | 35 | 650 | 385 | 84159000 | DK | 2300 | 044070
065517-2 | Plate, hose connection, ø315 mm | 1 | 107,60 | 806,50 | 10 | 96,90 | 722,00 |  |  |  | 35 | 650 | 385 | 84159000 | DK | 2300 | 044070
065517-3 | Plate, hose connection, ø315 mm | 1 | 107,60 | 806,50 | 10 | 96,90 | 722,00 |  |  |  | 35 | 650 | 385 | 84159000 | DK | 2300 | 044070
065517-4 | Plate, hose connection, ø315 mm | 1 | 107,60 | 806,50 | 10 | 96,90 | 722,00 |  |  |  | 35 | 650 | 385 | 84159000 | DK | 2300 | 044070
065517-5 | Plate, hose connection, ø315 mm | 1 | 107,60 | 806,50 | 10 | 96,90 | 722,00 |  |  |  | 35 | 650 | 385 | 84159000 | DK | 2300 | 044070
065627-2 | Cover, controller | 1 | 232,50 | 1732,00 | 10 | 209,20 | 1558,60 |  |  |  | 300 | 600 | 500 | 84159000 | DK | 1400
066282-1 | Bracket, fan | 1 | 111,40 | 830,30 | 10 | 100,30 | 746,90 |  |  |  | 70 | 190 | 100 | 84159000 | DK | 167
066518-1 | Cover, burner | 1 | 137,90 | 1027,30 | 10 | 124,10 | 924,80 |  |  |  | 60 | 590 | 265 | 84159000 | DK | 1170 | 078220
066518-2 | Cover, burner | 1 | 137,90 | 1027,30 | 10 | 124,10 | 924,80 |  |  |  | 60 | 590 | 265 | 84159000 | DK | 1170 | 078220
066518-3 | Cover, burner | 1 | 137,90 | 1027,30 | 10 | 124,10 | 924,80 |  |  |  | 60 | 590 | 265 | 84159000 | DK | 1170 | 078220
066518-4 | Cover, burner | 1 | 137,90 | 1027,30 | 10 | 124,10 | 924,80 |  |  |  | 60 | 590 | 265 | 84159000 | DK | 1170 | 078220
066518-5 | Cover, burner | 1 | 137,90 | 1027,30 | 10 | 124,10 | 924,80 |  |  |  | 60 | 590 | 265 | 84159000 | DK | 1170 | 078220
066558-10 | Hatch for controller AC-M18 w. manual | 1 | 217,10 | 1616,90 | 10 | 195,30 | 1455,20 |  |  |  | 11 | 580 | 385 | 84159000 | DK | 1290
066558-6 | Hatch for controller AC-M18 w. manual | 1 | 217,10 | 1616,90 | 10 | 195,30 | 1455,20 |  |  |  | 11 | 580 | 385 | 84159000 | DK | 1290
066558-7 | Hatch for controller AC-M18 w. manual | 1 | 217,10 | 1616,90 | 10 | 195,30 | 1455,20 |  |  |  | 11 | 580 | 385 | 84159000 | DK | 1290
066558-8 | Hatch for controller AC-M18 w. manual | 1 | 217,10 | 1616,90 | 10 | 195,30 | 1455,20 |  |  |  | 11 | 580 | 385 | 84159000 | DK | 1290
066558-9 | Hatch for controller AC-M18 w. manual | 1 | 217,10 | 1616,90 | 10 | 195,30 | 1455,20 |  |  |  | 11 | 580 | 385 | 84159000 | DK | 1290
066559-1 | End plate, controller side | 1 | 393,70 | 2949,80 | 10 | 354,10 | 2638,30 |  |  |  | 410 | 850 | 690 | 84159000 | DK | 2020
066559-2 | End plate, controller side | 1 | 393,70 | 2949,80 | 10 | 354,10 | 2638,30 |  |  |  | 410 | 850 | 690 | 84159000 | DK | 2020
066559-3 | End plate, controller side | 1 | 393,70 | 2949,80 | 10 | 354,10 | 2638,30 |  |  |  | 410 | 850 | 690 | 84159000 | DK | 2020
066559-4 | End plate, controller side | 1 | 393,70 | 2949,80 | 10 | 354,10 | 2638,30 |  |  |  | 410 | 850 | 690 | 84159000 | DK | 2020
066560-1 | Side plate, evaporator | 1 | 228,20 | 1700,40 | 10 | 205,30 | 1529,70 |  |  |  | 0 | 0 | 0 | 84159000 | DK | 3012
066560-2 | Side plate, evaporator | 1 | 228,20 | 1700,40 | 10 | 205,30 | 1529,70 |  |  |  | 0 | 0 | 0 | 84159000 | DK | 3012
066560-3 | Side plate, evaporator | 1 | 228,20 | 1700,40 | 10 | 205,30 | 1529,70 |  |  |  | 0 | 0 | 0 | 84159000 | DK | 3012
066560-4 | Side plate, evaporator | 1 | 228,20 | 1700,40 | 10 | 205,30 | 1529,70 |  |  |  | 0 | 0 | 0 | 84159000 | DK | 3012
066590-1 | Bottom cpl. | 1 | 318,30 | 2385,80 | 10 | 286,80 | 2136,80 |  |  |  | 212 | 1250 | 853 | 73229000 | DK | 7500 | 028015
066590-2 | Bottom cpl. | 1 | 318,30 | 2385,80 | 10 | 286,80 | 2136,80 |  |  |  | 212 | 1250 | 853 | 73229000 | DK | 7500 | 028015
066590-3 | Bottom cpl. | 1 | 318,30 | 2385,80 | 10 | 286,80 | 2136,80 |  |  |  | 212 | 1250 | 853 | 73229000 | DK | 7500 | 028015
066591-1 | Filter frame | 1 | 79,60 | 596,00 | 10 | 71,60 | 533,50 |  |  |  | 40 | 380 | 600 | 73229000 | DK | 780 | 043068
066591-2 | Filter frame | 1 | 137,90 | 1033,30 | 10 | 124,10 | 924,80 |  |  |  | 40 | 380 | 600 | 73229000 | DK | 780 | 043068
066591-3 | Filter frame | 1 | 137,90 | 1033,30 | 10 | 123,90 | 923,30 |  |  |  | 40 | 380 | 600 | 73229000 | DK | 780 | 043068
066591-4 | Filter frame | 1 | 137,90 | 1033,30 | 10 | 123,90 | 923,30 |  |  |  | 40 | 380 | 600 | 73229000 | DK | 780 | 043068
066591-5 | Filter frame | 1 | 137,90 | 1033,30 | 10 | 123,90 | 923,30 |  |  |  | 40 | 380 | 600 | 73229000 | DK | 780 | 043068
066591-6 | Filter frame | 1 | 137,90 | 1033,30 | 10 | 123,90 | 923,30 |  |  |  | 40 | 380 | 600 | 73229000 | DK | 780 | 043068
066751-1 | Filter support, evaporator | 1 | 176,80 | 1317,10 | 10 | 159,10 | 1185,40 |  |  |  | 30 | 780 | 535 | 84159000 | DK | 550
066751-2 | Filter support, evaporator | 1 | 176,80 | 1317,10 | 10 | 159,10 | 1185,40 |  |  |  | 30 | 780 | 535 | 84159000 | DK | 550
066751-3 | Filter support, evaporator | 1 | 176,80 | 1317,10 | 10 | 159,10 | 1185,40 |  |  |  | 30 | 780 | 535 | 84159000 | DK | 550
066751-4 | Filter support, evaporator | 1 | 176,80 | 1317,10 | 10 | 159,10 | 1185,40 |  |  |  | 30 | 780 | 535 | 84159000 | DK | 550
066751-5 | Filter support, evaporator | 1 | 176,80 | 1317,10 | 10 | 159,10 | 1185,40 |  |  |  | 30 | 780 | 535 | 84159000 | DK | 550
066751-6 | Filter support, evaporator | 1 | 176,80 | 1317,10 | 10 | 159,10 | 1185,40 |  |  |  | 30 | 780 | 535 | 84159000 | DK | 550
068058-1 | Cpl. Front for trapdoor MKII | 1 | 389,50 | 2902,50 | 10 | 350,60 | 2611,80 |  |  |  | 45 | 770 | 565 | 84159000 | DK | 5230
068058-2 | Cpl. Front for trapdoor MKII | 1 | 389,50 | 2902,50 | 10 | 350,60 | 2611,80 |  |  |  | 45 | 770 | 565 | 84159000 | DK | 5230
068058-3 | Cpl. Front for trapdoor MKII | 1 | 389,50 | 2902,50 | 10 | 350,60 | 2611,80 |  |  |  | 45 | 770 | 565 | 84159000 | DK | 5230
068058-4 | Cpl. Front for trapdoor MKII | 1 | 389,50 | 2902,50 | 10 | 350,60 | 2611,80 |  |  |  | 45 | 770 | 565 | 84159000 | DK | 5230
068058-5 | Cpl. Front for trapdoor MKII | 1 | 389,50 | 2902,50 | 10 | 350,60 | 2611,80 |  |  |  | 45 | 770 | 565 | 84159000 | DK | 5230
068058-6 | Cpl. Front for trapdoor MKII | 1 | 389,50 | 2902,50 | 10 | 350,60 | 2611,80 |  |  |  | 45 | 770 | 565 | 84159000 | DK | 5230
068061-1 | 1 set Horn for Trapdoor MKII | 1 | 277,30 | 2066,30 | 10 | 249,60 | 1859,50 |  |  |  | 100 | 730 | 150 | 84159000 | DK | 4080
068061-2 | 1 set Horn for Trapdoor MKII | 1 | 277,30 | 2066,30 | 10 | 249,60 | 1859,50 |  |  |  | 100 | 730 | 150 | 84159000 | DK | 4080
068061-3 | 1 set Horn for Trapdoor MKII | 1 | 277,30 | 2066,30 | 10 | 249,60 | 1859,50 |  |  |  | 100 | 730 | 150 | 84159000 | DK | 4080
068061-4 | 1 set Horn for Trapdoor MKII | 1 | 277,30 | 2066,30 | 10 | 249,60 | 1859,50 |  |  |  | 100 | 730 | 150 | 84159000 | DK | 4080
068061-5 | 1 set Horn for Trapdoor MKII | 1 | 277,30 | 2066,30 | 10 | 249,60 | 1859,50 |  |  |  | 100 | 730 | 150 | 84159000 | DK | 4080
068061-6 | 1 set Horn for Trapdoor MKII | 1 | 277,30 | 2066,30 | 10 | 249,60 | 1859,50 |  |  |  | 100 | 730 | 150 | 84159000 | DK | 4080
068061-8 | 1 set Horn for Trapdoor MKII | 1 | 277,30 | 2066,30 | 10 | 249,60 | 1859,50 |  |  |  | 100 | 730 | 150 | 84159000 | DK | 4080
068557-1 | Condenser front grill | 1 | 184,90 | 1377,30 | 10 | 166,40 | 1239,40 |  |  |  | 100 | 3000 | 200 | 84159000 | DK | 1300
068557-2 | Condenser front grill | 1 | 184,90 | 1377,30 | 10 | 166,40 | 1239,40 |  |  |  | 100 | 3000 | 200 | 84159000 | DK | 1300
068559-1 | Condenser side grill | 1 | 238,70 | 1778,60 | 10 | 214,80 | 1600,40 |  |  |  | 50 | 550 | 1050 | 84159000 | DK | 2200
068559-2 | Condenser side grill | 1 | 238,70 | 1778,60 | 10 | 214,80 | 1600,40 |  |  |  | 50 | 550 | 1050 | 84159000 | DK | 2200
068573-1 | Panel for Controler for AC-M7 MKII | 1 | 87,90 | 659,20 | 10 | 79,30 | 590,50 |  |  |  | 50 | 220 | 320 | 84159000 | DK | 315
068573-2 | Panel for Controler for AC-M7 MKII | 1 | 87,90 | 659,20 | 10 | 79,30 | 590,50 |  |  |  | 50 | 220 | 320 | 84159000 | DK | 315
068573-3 | Panel for Controler for AC-M7 MKII | 1 | 87,90 | 659,20 | 10 | 79,30 | 590,50 |  |  |  | 50 | 220 | 320 | 84159000 | DK | 315
068573-4 | Panel for Controler for AC-M7 MKII | 1 | 87,90 | 659,20 | 10 | 79,30 | 590,50 |  |  |  | 50 | 220 | 320 | 84159000 | DK | 315
068573-5 | Panel for Controler for AC-M7 MKII | 1 | 87,90 | 659,20 | 10 | 79,30 | 590,50 |  |  |  | 50 | 220 | 320 | 84159000 | DK | 315
068573-6 | Panel for Controler for AC-M7 MKII | 1 | 87,90 | 659,20 | 10 | 79,30 | 590,50 |  |  |  | 50 | 220 | 320 | 84159000 | DK | 315
068580-1 | Condenser coil, small | 1 | 762,10 | 5707,70 | 10 | 686,10 | 5111,10 |  |  |  | 400 | 600 | 600 | 84159000 | DK | 13600
068580-2 | Condenser coil, small | 1 | 762,10 | 5707,70 | 10 | 686,10 | 5111,10 |  |  |  | 400 | 600 | 600 | 84159000 | DK | 13600
068591-1 | Tubular handle right, VA-M15 | 1 | 241,10 | 1796,80 | 10 | 217,10 | 1617,10 |  |  |  | 150 | 1430 | 500 | 84159000 | DK | 2300 | 210260
068591-2 | Tubular handle right, VA-M15 | 1 | 241,10 | 1796,80 | 10 | 217,10 | 1617,10 |  |  |  | 150 | 1430 | 500 | 84159000 | DK | 2300 | 210260
068591-3 | Tubular handle right, VA-M15 | 1 | 241,10 | 1796,80 | 10 | 217,10 | 1617,10 |  |  |  | 150 | 1430 | 500 | 84159000 | DK | 2300 | 210260
068591-4 | Tubular handle right, VA-M15 | 1 | 241,10 | 1796,80 | 10 | 217,10 | 1617,10 |  |  |  | 150 | 1430 | 500 | 84159000 | DK | 2300 | 210260
068591-5 | Tubular handle right, VA-M15 | 1 | 241,10 | 1796,80 | 10 | 217,10 | 1617,10 |  |  |  | 150 | 1430 | 500 | 84159000 | DK | 2300 | 210260
068601-1 | Top plate for condenser section | 1 | 402,80 | 3000,80 | 10 | 362,50 | 2700,70 |  |  |  | 80 | 1050 | 710 | 84159000 | DK | 13500
068601-2 | Top plate for condenser section | 1 | 402,80 | 3000,80 | 10 | 362,50 | 2700,70 |  |  |  | 80 | 1050 | 710 | 84159000 | DK | 13500
068602-1 | Condenser side plate | 1 | 250,70 | 1867,30 | 10 | 225,50 | 1680,10 |  |  |  | 100 | 300 | 200 | 84159000 | DK | 2800
068602-2 | Condenser side plate | 1 | 250,70 | 1867,30 | 10 | 225,50 | 1680,10 |  |  |  | 100 | 300 | 200 | 84159000 | DK | 2800
068604-1 | Condenser end plate | 1 | 225,50 | 1680,10 | 10 | 203,00 | 1512,20 |  |  |  | 100 | 300 | 2000 | 84159000 | DK | 1900
068604-2 | Condenser end plate | 1 | 225,50 | 1680,10 | 10 | 203,00 | 1512,20 |  |  |  | 100 | 300 | 2000 | 84159000 | DK | 1900
068613-1 | Hose lock fixed part | 1 | 135,40 | 1008,80 | 10 | 121,90 | 908,10 |  |  |  | 50 | 400 | 200 | 84159000 | DK | 500
068613-2 | Hose lock fixed part | 1 | 135,40 | 1008,80 | 10 | 121,90 | 908,10 |  |  |  | 50 | 400 | 200 | 84159000 | DK | 500
068613-3 | Hose lock fixed part | 1 | 135,40 | 1008,80 | 10 | 121,90 | 908,10 |  |  |  | 50 | 400 | 200 | 84159000 | DK | 500
068613-4 | Hose lock fixed part | 1 | 135,40 | 1008,80 | 10 | 121,90 | 908,10 |  |  |  | 50 | 400 | 200 | 84159000 | DK | 500
068613-5 | Hose lock fixed part | 1 | 135,40 | 1008,80 | 10 | 121,90 | 908,10 |  |  |  | 50 | 400 | 200 | 84159000 | DK | 500
068613-6 | Hose lock fixed part | 1 | 135,40 | 1008,80 | 10 | 121,90 | 908,10 |  |  |  | 50 | 400 | 200 | 84159000 | DK | 500
068615-1 | Hose lock moving part | 1 | 134,80 | 1004,80 | 10 | 121,40 | 904,30 |  |  |  | 50 | 400 | 250 | 84159000 | DK | 850
068615-2 | Hose lock moving part | 1 | 134,80 | 1004,80 | 10 | 121,40 | 904,30 |  |  |  | 50 | 400 | 250 | 84159000 | DK | 850
068615-3 | Hose lock moving part | 1 | 134,80 | 1004,80 | 10 | 121,40 | 904,30 |  |  |  | 50 | 400 | 250 | 84159000 | DK | 850
068615-4 | Hose lock moving part | 1 | 134,80 | 1004,80 | 10 | 121,40 | 904,30 |  |  |  | 50 | 400 | 250 | 84159000 | DK | 850
068615-5 | Hose lock moving part | 1 | 134,80 | 1004,80 | 10 | 121,40 | 904,30 |  |  |  | 50 | 400 | 250 | 84159000 | DK | 850
068615-6 | Hose lock moving part | 1 | 134,80 | 1004,80 | 10 | 121,40 | 904,30 |  |  |  | 50 | 400 | 250 | 84159000 | DK | 850
068623-1 | Cable gland | 1 | 122,60 | 918,20 | 10 | 110,60 | 823,80 |  |  |  | 30 | 225 | 140 | 84159000 | DK | 20
068629-1 | Evaporator | 1 | 543,90 | 4052,00 | 10 | 489,50 | 3646,80 |  |  |  | 320 | 600 | 570 | 84159000 | DK | 9250
068629-2 | Evaporator | 1 | 543,90 | 4052,00 | 10 | 489,50 | 3646,80 |  |  |  | 320 | 600 | 570 | 84159000 | DK | 9250
068639-1 | Evaporator fan | 1 | 588,70 | 4386,40 | 10 | 529,90 | 3947,70 |  |  |  | 280 | 570 | 355 | 84159000 | DK | 4950
068639-2 | Evaporator fan | 1 | 588,70 | 4386,40 | 10 | 529,90 | 3947,70 |  |  |  | 280 | 570 | 355 | 84159000 | DK | 4950
068639-3 | Evaporator fan kit | 1 | 530,50 | 3952,40 | 10 | 477,50 | 3557,10 |  |  |  | 280 | 570 | 355 |  |  | 4950 | 068639-1,068639-2
068641-1 | Finger screw | 1 | 102,60 | 764,20 | 10 | 92,30 | 687,70 |  |  |  | 30 | 225 | 135 | 84159000 | DK | 110 | 065052
068641-2 | Finger screw | 1 | 102,60 | 764,20 | 10 | 92,30 | 687,70 |  |  |  | 30 | 225 | 135 | 84159000 | DK | 110 | 065052
068643-1 | Top plate for evaportor section | 1 | 453,70 | 3380,70 | 10 | 408,40 | 3042,70 |  |  |  | 80 | 1050 | 710 | 84159000 | DK | 3300
068643-2 | Top plate for evaportor section | 1 | 453,70 | 3380,70 | 10 | 408,40 | 3042,70 |  |  |  | 80 | 1050 | 710 | 84159000 | DK | 3300
068647-1 | Cover for air outlet | 1 | 169,90 | 1266,00 | 10 | 153,00 | 1139,80 |  |  |  | 50 | 500 | 500 | 84159000 | DK | 1000
068647-2 | Cover for air outlet | 1 | 169,90 | 1266,00 | 10 | 153,00 | 1139,80 |  |  |  | 50 | 500 | 500 | 84159000 | DK | 1000
068659-1 | Hatch for controller (std) | 1 | 149,00 | 1110,50 | 10 | 134,20 | 1000,00 |  |  |  | 60 | 450 | 400 | 84159000 | DK | 1400
068659-2 | Hatch for controller (std) | 1 | 149,00 | 1110,50 | 10 | 134,20 | 1000,00 |  |  |  | 60 | 450 | 400 | 84159000 | DK | 1400
068659-3 | Hatch for controller (std) | 1 | 149,00 | 1110,50 | 10 | 134,20 | 1000,00 |  |  |  | 60 | 450 | 400 | 84159000 | DK | 1400
068659-4 | Hatch for controller (std) | 1 | 149,00 | 1110,50 | 10 | 134,20 | 1000,00 |  |  |  | 60 | 450 | 400 | 84159000 | DK | 1400
068659-5 | Hatch for controller (std) | 1 | 149,00 | 1110,50 | 10 | 134,20 | 1000,00 |  |  |  | 60 | 450 | 400 | 84159000 | DK | 1400
068659-6 | Hatch for controller (std) | 1 | 149,00 | 1110,50 | 10 | 134,20 | 1000,00 |  |  |  | 60 | 450 | 400 | 84159000 | DK | 1400
068659-7 | Hatch for controller (std) | 1 | 149,00 | 1110,50 | 10 | 134,20 | 1000,00 |  |  |  | 60 | 450 | 400 | 84159000 | DK | 1400
068659-8 | Hatch for controller (std) | 1 | 149,00 | 1110,50 | 10 | 134,20 | 1000,00 |  |  |  | 60 | 450 | 400 | 84159000 | DK | 1400
068698-1 | End plate, controller side (std) | 1 | 812,30 | 6084,30 | 10 | 731,30 | 5448,50 |  |  |  | 250 | 600 | 600 | 84159000 | DK | 4100
068698-2 | End plate, controller side (std) | 1 | 812,30 | 6084,30 | 10 | 731,30 | 5448,50 |  |  |  | 250 | 600 | 600 | 84159000 | DK | 4100
068706-1 | Sideplate (std) | 1 | 292,40 | 2178,80 | 10 | 263,20 | 1960,50 |  |  |  | 150 | 1100 | 620 | 84159000 | DK | 2700
068706-2 | Sideplate (std) | 1 | 292,40 | 2178,80 | 10 | 263,20 | 1960,50 |  |  |  | 150 | 1100 | 620 | 84159000 | DK | 2700
068727-1 | Sideplate , exhaust | 1 | 581,50 | 4332,40 | 10 | 523,30 | 3898,30 |  |  |  | 800 | 900 | 600 | 84159000 | DK | 4300
068727-2 | Sideplate , exhaust | 1 | 581,50 | 4332,40 | 10 | 523,30 | 3898,30 |  |  |  | 800 | 900 | 600 | 84159000 | DK | 4300
068734-1 | Inspection plate for panel filter | 1 | 210,20 | 1566,60 | 10 | 189,20 | 1409,60 |  |  |  | 50 | 530 | 250 | 84159000 | DK | 750
068734-2 | Inspection plate for panel filter | 1 | 210,20 | 1566,60 | 10 | 189,20 | 1409,60 |  |  |  | 50 | 530 | 250 | 84159000 | DK | 750
068746-1 | End plate, intake | 1 | 331,80 | 2472,00 | 10 | 298,70 | 2225,00 |  |  |  | 150 | 600 | 600 | 84159000 | DK | 3000
068746-2 | End plate, intake | 1 | 331,80 | 2472,00 | 10 | 298,70 | 2225,00 |  |  |  | 150 | 600 | 600 | 84159000 | DK | 3000
069883-1 | Pipe for handle, VA-M15 | 1 | 28,90 | 215,90 | 10 | 26,30 | 196,00 |  |  |  | 50 | 180 | 50 | 84159000 | DK | 100
069883-2 | Pipe for handle, VA-M15 | 1 | 28,90 | 215,90 | 10 | 26,30 | 196,00 |  |  |  | 50 | 180 | 50 | 84159000 | DK | 100
069883-3 | Pipe for handle, VA-M15 | 1 | 28,90 | 215,90 | 10 | 26,30 | 196,00 |  |  |  | 50 | 180 | 50 | 84159000 | DK | 100
069883-4 | Pipe for handle, VA-M15 | 1 | 28,90 | 215,90 | 10 | 26,30 | 196,00 |  |  |  | 50 | 180 | 50 | 84159000 | DK | 100
069883-5 | Pipe for handle, VA-M15 | 1 | 28,90 | 215,90 | 10 | 26,30 | 196,00 |  |  |  | 50 | 180 | 50 | 84159000 | DK | 100
069883-6 | Pipe for handle, VA-M15 | 1 | 28,90 | 215,90 | 10 | 26,30 | 196,00 |  |  |  | 50 | 180 | 50 | 84159000 | DK | 100
069883-7 | Pipe for handle, VA-M15 | 1 | 28,90 | 215,90 | 10 | 26,30 | 196,00 |  |  |  | 50 | 180 | 50 | 84159000 | DK | 100
069956-1 | Wall suspension brackets | 1 | 43,40 | 322,90 | 10 | 39,10 | 291,00 |  |  |  | 0 | 0 | 0 | 84159000 | DK | 985
069956-2 | Wall suspension brackets | 1 | 43,40 | 322,90 | 10 | 39,10 | 291,00 |  |  |  | 0 | 0 | 0 | 84159000 | DK | 985
069957-2 | Wall fittings | 1 | 67,70 | 504,40 | 10 | 60,90 | 453,70 |  |  |  | 10 | 1710 | 60 | 84159000 | DK | 2500
069985-1 | Wall fittings | 1 | 68,10 | 507,50 | 10 | 61,30 | 456,70 |  |  |  | 0 | 0 | 0 | 84159000 | DK | 729
070767-1 | Humidity sensor, 1150 mm | 1 | 101,70 | 757,90 | 10 | 91,60 | 682,10 |  |  |  | 70 | 150 | 105 |  |  | 40 | 067908
070775-1 | Heat exchanger - 336mm - with insulation | 1 | 245,80 | 1831,30 | 10 | 221,10 | 1647,50 |  |  |  | 336 | 555 | 275 | 84159000 |  | 11100
070800-3 | Fuel lance snap coupling with tube connection | 1 | 71,30 | 531,40 | 10 | 64,20 | 478,00 |  |  |  | 25 | 225 | 140 | 73229000 | DK | 110 | 612900
070800-4 | Fuel lance snap coupling with tube connection | 1 | 409,10 | 3048,30 | 10 | 368,20 | 2743,30 |  |  |  | 25 | 225 | 140 | 73229000 | DK | 110 | 612900
070904-1 | Control panel, complete | 1 | 1065,10 | 7935,50 | 10 | 958,50 | 7140,80 |  |  |  | 125 | 400 | 310 | 84159000 |  | 3000 | 028009
070904-2 | Control panel, complete | 1 | 1065,10 | 7935,50 | 10 | 958,50 | 7140,80 |  |  |  | 125 | 400 | 310 | 84159000 |  | 3000 | 028009
070904-3 | Control panel, complete | 1 | 1065,10 | 7935,50 | 10 | 958,50 | 7140,80 |  |  |  | 125 | 400 | 310 | 84159000 |  | 3000 | 028009
070904-4 | Control panel, complete | 1 | 1065,10 | 7935,50 | 10 | 958,50 | 7140,80 |  |  |  | 125 | 400 | 310 | 84159000 |  | 3000 | 028009
070904-5 | Control panel, complete | 1 | 1065,10 | 7935,50 | 10 | 958,50 | 7140,80 |  |  |  | 125 | 400 | 310 | 84159000 |  | 3000 | 028009
070967-1 | Control panel VA-M40 MKII, 220/240v, 50hz | 1 | 1145,00 | 8530,80 | 10 | 1030,50 | 7677,20 |  |  |  | 140 | 270 | 270 | 73229000 | DK | 1000 | 017916
070967-2 | Control panel VA-M40 MKII, 220/240v, 50hz | 1 | 1145,00 | 8530,80 | 10 | 1030,50 | 7677,20 |  |  |  | 140 | 270 | 270 | 73229000 | DK | 1000 | 017916
072258-1 | Front grille w/filter | 1 | 118,30 | 881,20 | 10 | 106,40 | 792,50 |  |  |  | 325 | 355 | 300 | 84159000 |  | 800
072258-2 | Front grille w/filter | 1 | 118,30 | 881,20 | 10 | 106,40 | 792,50 |  |  |  | 325 | 355 | 300 | 84159000 |  | 800
072260-1 | Front grille w/filter | 1 | 160,90 | 1197,90 | 10 | 144,70 | 1078,30 |  |  |  | 105 | 515 | 420 | 84159000 |  | 1160
072260-2 | Front grille w/filter | 1 | 160,90 | 1197,90 | 10 | 144,70 | 1078,30 |  |  |  | 105 | 515 | 420 | 84159000 |  | 1160
072262-1 | Front grille w/filter | 1 | 203,90 | 1518,90 | 10 | 183,40 | 1366,30 |  |  |  | 155 | 510 | 490 | 84159000 |  | 1350
072262-3 | Front grille w/filter | 1 | 203,90 | 1518,90 | 10 | 183,40 | 1366,30 |  |  |  | 155 | 510 | 490 | 84159000 |  | 1350
072263-1 | Front grille w/filter | 1 | 169,00 | 1259,00 | 10 | 152,10 | 1133,00 |  |  |  | 170 | 780 | 465 | 84159000 |  | 1830
072412-1 | Main controller | 1 | 346,70 | 2582,60 | 10 | 312,00 | 2324,60 |  |  |  | 100 | 250 | 170 | 84159000 |  | 335 | 068821
072412-2 | Main controller | 1 | 346,70 | 2582,60 | 10 | 312,00 | 2324,60 |  |  |  | 100 | 250 | 170 | 84159000 |  | 335 | 068821
074457-05 | Fan | 1 | 536,00 | 3993,80 | 10 | 482,50 | 3594,40 |  |  |  | 340 | 605 | 580 | 73229000 | DK | 8310 | 081077,031587,028299
074457-1 | Fan | 1 | 536,00 | 3993,80 | 10 | 482,50 | 3594,40 |  |  |  | 340 | 605 | 580 | 73229000 | DK | 8310 | 081077,031587,028299
074457-2 | Fan | 1 | 536,00 | 3993,80 | 10 | 482,50 | 3594,40 |  |  |  | 340 | 605 | 580 | 73229000 | DK | 8310 | 081077,031587,028299
074457-3 | Fan | 1 | 536,00 | 3993,80 | 10 | 482,50 | 3594,40 |  |  |  | 340 | 605 | 580 | 73229000 | DK | 8310 | 081077,031587,028299
074457-4 | Fan | 1 | 536,00 | 3993,80 | 10 | 482,50 | 3594,40 |  |  |  | 340 | 605 | 580 | 73229000 | DK | 8310 | 081077,031587,028299
074474-1 | Air discharge grille, cpl. | 1 | 342,50 | 2565,40 | 10 | 308,30 | 2297,10 |  |  |  | 70 | 325 | 225 | 84159000 | DK | 670 | 165298
074474-2 | Air discharge grille, cpl. | 1 | 342,50 | 2565,40 | 10 | 308,30 | 2297,10 |  |  |  | 70 | 325 | 225 | 84159000 | DK | 670 | 165298
074474-3 | Air discharge grille, cpl. | 1 | 342,50 | 2565,40 | 10 | 308,30 | 2297,10 |  |  |  | 70 | 325 | 225 | 84159000 | DK | 670 | 165298
074474-4 | Air discharge grille, cpl. | 1 | 342,50 | 2565,40 | 10 | 308,30 | 2297,10 |  |  |  | 70 | 325 | 225 | 84159000 | DK | 670 | 165298
074474-5 | Air discharge grille, cpl. | 1 | 342,50 | 2565,40 | 10 | 308,30 | 2297,10 |  |  |  | 70 | 325 | 225 | 84159000 | DK | 670 | 165298
074474-6 | Air discharge grille, cpl. | 1 | 342,50 | 2565,40 | 10 | 308,30 | 2297,10 |  |  |  | 70 | 325 | 225 | 84159000 | DK | 670 | 165298
074549-1 | Fan, evaporator AC-M5 W | 1 | 449,80 | 3370,30 | 10 | 404,80 | 3016,00 |  |  |  | 480 | 480 | 480 | 84159000 | DK | 4840 | 530183
074549-2 | Fan, evaporator AC-M5 W | 1 | 449,80 | 3370,30 | 10 | 404,80 | 3016,00 |  |  |  | 480 | 480 | 480 | 84159000 | DK | 4840 | 530183
074586-1 | Filter grill, big AC-M5-MKI | 1 | 172,80 | 1287,90 | 10 | 155,70 | 1159,60 |  |  |  | 50 | 600 | 390 | 84159000 | DK | 1280 | 074586
074586-2 | Filter grill, big AC-M5-MKI | 1 | 172,80 | 1287,90 | 10 | 155,70 | 1159,60 |  |  |  | 50 | 600 | 390 | 84159000 | DK | 1280 | 074586
074586-3 | Filter grill, big AC-M5-MKI | 1 | 172,80 | 1287,90 | 10 | 155,70 | 1159,60 |  |  |  | 50 | 600 | 390 | 84159000 | DK | 1280 | 074586
074586-4 | Filter grill, big AC-M5-MKI | 1 | 172,80 | 1287,90 | 10 | 155,70 | 1159,60 |  |  |  | 50 | 600 | 390 | 84159000 | DK | 1280 | 074586
074586-5 | Filter grill, big AC-M5-MKI | 1 | 172,80 | 1287,90 | 10 | 155,70 | 1159,60 |  |  |  | 50 | 600 | 390 | 84159000 | DK | 1280 | 074586
074586-6 | Filter grill, big AC-M5-MKI | 1 | 172,80 | 1287,90 | 10 | 155,70 | 1159,60 |  |  |  | 50 | 600 | 390 | 84159000 | DK | 1280 | 074586
074589-1 | Filter grill, small AC-M5-MKI | 1 | 148,50 | 1106,40 | 10 | 133,60 | 995,50 |  |  |  | 50 | 400 | 380 | 84159000 | DK | 920 | 165301
074589-2 | Filter grill, small AC-M5-MKI | 1 | 148,50 | 1106,40 | 10 | 133,60 | 995,50 |  |  |  | 50 | 400 | 380 | 84159000 | DK | 920 | 165301
074589-4 | Filter grill, small AC-M5-MKI | 1 | 148,50 | 1106,40 | 10 | 133,60 | 995,50 |  |  |  | 50 | 400 | 380 | 84159000 | DK | 920 | 165301
074589-5 | Filter grill, small AC-M5-MKI | 1 | 148,50 | 1106,40 | 10 | 133,60 | 995,50 |  |  |  | 50 | 400 | 380 | 84159000 | DK | 920 | 165301
074589-6 | Filter grill, small AC-M5-MKI | 1 | 148,50 | 1106,40 | 10 | 133,60 | 995,50 |  |  |  | 50 | 400 | 380 | 84159000 | DK | 920 | 165301
074593-1 | Cover | 1 | 483,70 | 3604,40 | 10 | 435,30 | 3243,30 |  |  |  | 430 | 770 | 650 | 84159000 | DK | 8530 | 039706
074593-2 | Cover | 1 | 483,70 | 3604,40 | 10 | 435,30 | 3243,30 |  |  |  | 430 | 770 | 650 | 84159000 | DK | 8530 | 039706
074593-4 | Cover | 1 | 483,70 | 3604,40 | 10 | 435,30 | 3243,30 |  |  |  | 430 | 770 | 650 | 84159000 | DK | 8530 | 039706
074593-5 | Cover | 1 | 483,70 | 3604,40 | 10 | 435,30 | 3243,30 |  |  |  | 430 | 770 | 650 | 84159000 | DK | 8530 | 039706
074593-6 | Cover | 1 | 483,70 | 3604,40 | 10 | 435,30 | 3243,30 |  |  |  | 430 | 770 | 650 | 84159000 | DK | 8530 | 039706
074693-1 | Front cover, bottom | 1 | 156,70 | 1172,70 | 10 | 140,90 | 1049,40 |  |  |  | 200 | 438 | 650 | 73229000 | DK | 3000 | 078880
074693-2 | Front cover, bottom | 1 | 156,70 | 1172,70 | 10 | 140,90 | 1049,40 |  |  |  | 200 | 438 | 650 | 73229000 | DK | 3000 | 078880
074699-1 | Gable cover plate for air inlet | 1 | 186,50 | 1389,20 | 10 | 167,80 | 1250,00 |  |  |  | 250 | 620 | 500 | 73229000 | DK | 4000 | 208320
074699-2 | Gable cover plate for air inlet | 1 | 186,50 | 1389,20 | 10 | 167,80 | 1250,00 |  |  |  | 250 | 620 | 500 | 73229000 | DK | 4000 | 208320
074723-1 | Filter frame, evaporator AC-M5-MKI | 1 | 89,10 | 664,00 | 10 | 80,20 | 597,30 |  |  |  | 30 | 370 | 390 | 84159000 | DK | 590 | 043071
074723-2 | Filter frame, evaporator AC-M5-MKI | 1 | 89,10 | 664,00 | 10 | 80,20 | 597,30 |  |  |  | 30 | 370 | 390 | 84159000 | DK | 590 | 043071
074723-3 | Filter frame, evaporator AC-M5-MKI | 1 | 89,10 | 664,00 | 10 | 80,20 | 597,30 |  |  |  | 30 | 370 | 390 | 84159000 | DK | 590 | 043071
074723-4 | Filter frame, evaporator AC-M5-MKI | 1 | 89,10 | 664,00 | 10 | 80,20 | 597,30 |  |  |  | 30 | 370 | 390 | 84159000 | DK | 590 | 043071
074723-5 | Filter frame, evaporator AC-M5-MKI | 1 | 89,10 | 664,00 | 10 | 80,20 | 597,30 |  |  |  | 30 | 370 | 390 | 84159000 | DK | 590 | 043071
074723-6 | Filter frame, evaporator AC-M5-MKI | 1 | 89,10 | 664,00 | 10 | 80,20 | 597,30 |  |  |  | 30 | 370 | 390 | 84159000 | DK | 590 | 043071
075198-2 | Labels | 1 | 96,20 | 721,40 | 10 | 86,70 | 646,00 |  |  |  | 20 | 130 | 220 | 84159000 | DK | 10 | 039572
075258-1 | Cpl. Front for trapdoor MKI | 1 | 320,00 | 2397,20 | 10 | 287,90 | 2145,20 |  |  |  | 170 | 780 | 570 | 84159000 | DK | 5380
075258-2 | Cpl. Front for trapdoor MKI | 1 | 320,00 | 2397,20 | 10 | 287,90 | 2145,20 |  |  |  | 170 | 780 | 570 | 84159000 | DK | 5380
075258-3 | Cpl. Front for trapdoor MKI | 1 | 320,00 | 2397,20 | 10 | 287,90 | 2145,20 |  |  |  | 170 | 780 | 570 | 84159000 | DK | 5380
075314-1 | Cover complete with insulation | 1 | 631,20 | 4702,70 | 10 | 568,00 | 4231,90 |  |  |  | 390 | 840 | 675 | 84159000 | DK | 5500
075314-10 | Cover complete with insulation | 1 | 631,20 | 4702,70 | 10 | 568,00 | 4231,90 |  |  |  | 390 | 840 | 675 | 84159000 | DK | 5500
075314-11 | Cover complete with insulation | 1 | 631,20 | 4702,70 | 10 | 568,00 | 4231,90 |  |  |  | 390 | 840 | 675 | 84159000 | DK | 5500
075314-12 | Cover complete with insulation | 1 | 631,20 | 4702,70 | 10 | 568,00 | 4231,90 |  |  |  | 390 | 840 | 675 | 84159000 | DK | 5500
075314-13 | Cover complete with insulation | 1 | 631,20 | 4702,70 | 10 | 568,00 | 4231,90 |  |  |  | 390 | 840 | 675 | 84159000 | DK | 5500
075314-14 | Cover complete with insulation | 1 | 631,20 | 4702,70 | 10 | 568,00 | 4231,90 |  |  |  | 390 | 840 | 675 | 84159000 | DK | 5500
075314-15 | Cover complete with insulation | 1 | 631,20 | 4702,70 | 10 | 568,00 | 4231,90 |  |  |  | 390 | 840 | 675 | 84159000 | DK | 5500
075314-16 | Cover complete with insulation | 1 | 631,20 | 4702,70 | 10 | 568,00 | 4231,90 |  |  |  | 390 | 840 | 675 | 84159000 | DK | 5500
075314-2 | Cover complete with insulation | 1 | 631,20 | 4702,70 | 10 | 568,00 | 4231,90 |  |  |  | 390 | 840 | 675 | 84159000 | DK | 5500
075314-3 | Cover complete with insulation | 1 | 631,20 | 4702,70 | 10 | 568,00 | 4231,90 |  |  |  | 390 | 840 | 675 | 84159000 | DK | 5500
075314-4 | Cover complete with insulation | 1 | 631,20 | 4702,70 | 10 | 568,00 | 4231,90 |  |  |  | 390 | 840 | 675 | 84159000 | DK | 5500
075314-5 | Cover complete with insulation | 1 | 631,20 | 4702,70 | 10 | 568,00 | 4231,90 |  |  |  | 390 | 840 | 675 | 84159000 | DK | 5500
075314-6 | Cover complete with insulation | 1 | 631,20 | 4702,70 | 10 | 568,00 | 4231,90 |  |  |  | 390 | 840 | 675 | 84159000 | DK | 5500
075314-7 | Cover complete with insulation | 1 | 631,20 | 4702,70 | 10 | 568,00 | 4231,90 |  |  |  | 390 | 840 | 675 | 84159000 | DK | 5500
075314-8 | Cover complete with insulation | 1 | 631,20 | 4702,70 | 10 | 568,00 | 4231,90 |  |  |  | 390 | 840 | 675 | 84159000 | DK | 5500
075314-9 | Cover complete with insulation | 1 | 631,20 | 4702,70 | 10 | 568,00 | 4231,90 |  |  |  | 390 | 840 | 675 | 84159000 | DK | 5500
075321-1 | Base plate, complete | 1 | 841,30 | 6268,30 | 10 | 757,20 | 5641,50 |  |  |  | 800 | 800 | 800 | 84159000 | DK | 30000
075321-10 | Base plate, complete | 1 | 841,30 | 6268,30 | 10 | 757,20 | 5641,50 |  |  |  | 800 | 800 | 800 | 84159000 | DK | 30000
075321-2 | Base plate, complete | 1 | 841,30 | 6268,30 | 10 | 757,20 | 5641,50 |  |  |  | 800 | 800 | 800 | 84159000 | DK | 30000
075321-3 | Base plate, complete | 1 | 841,30 | 6268,30 | 10 | 757,20 | 5641,50 |  |  |  | 800 | 800 | 800 | 84159000 | DK | 30000
075321-4 | Base plate, complete | 1 | 841,30 | 6268,30 | 10 | 757,20 | 5641,50 |  |  |  | 800 | 800 | 800 | 84159000 | DK | 30000
075321-5 | Base plate, complete | 1 | 841,30 | 6268,30 | 10 | 757,20 | 5641,50 |  |  |  | 800 | 800 | 800 | 84159000 | DK | 30000
075321-6 | Base plate, complete | 1 | 841,30 | 6268,30 | 10 | 757,20 | 5641,50 |  |  |  | 800 | 800 | 800 | 84159000 | DK | 30000
075321-7 | Base plate, complete | 1 | 841,30 | 6268,30 | 10 | 757,20 | 5641,50 |  |  |  | 800 | 800 | 800 | 84159000 | DK | 30000
075321-8 | Base plate, complete | 1 | 841,30 | 6268,30 | 10 | 757,20 | 5641,50 |  |  |  | 800 | 800 | 800 | 84159000 | DK | 30000
075321-9 | Base plate, complete | 1 | 841,30 | 6268,30 | 10 | 757,20 | 5641,50 |  |  |  | 800 | 800 | 800 | 84159000 | DK | 30000
075499-1 | Fan, evaporator | 1 | 687,00 | 5118,80 | 10 | 618,30 | 4606,50 |  |  |  | 480 | 480 | 480 | 84159000 |  | 22390 | 018524
075499-2 | Fan, evaporator | 1 | 687,00 | 5118,80 | 10 | 618,30 | 4606,50 |  |  |  | 480 | 480 | 480 | 84159000 |  | 22390 | 018524
075809-1 | Capacitor | 1 | 99,30 | 740,40 | 10 | 89,50 | 666,50 |  |  |  | 950 | 195 | 110 | 84159000 |  | 80 | 295151
075809-2 | Capacitor | 1 | 99,30 | 740,40 | 10 | 89,50 | 666,50 |  |  |  | 950 | 195 | 110 | 84159000 |  | 80 | 295151
075811-1 | Fuse, Circuit breaker, iC60N, 1P, 4A, C, 6kA | 1 | 76,30 | 568,30 | 10 | 68,60 | 511,40 |  |  |  | 95 | 195 | 110 | 84159000 |  | 110 | 295153
075813-1 | Timer On-delay | 1 | 183,50 | 1367,00 | 10 | 165,10 | 1230,30 |  |  |  | 95 | 195 | 110 | 84159000 |  | 110 | 295155
075815-1 | Hour counter 24VAC 50Hz | 1 | 109,90 | 818,80 | 10 | 98,80 | 736,30 |  |  |  | 30 | 225 | 135 | 84159000 |  | 400 | 295161,041151,298987
075818-1 | Auxiliary contact | 1 | 95,10 | 708,30 | 10 | 85,50 | 636,80 |  |  |  | 95 | 195 | 110 | 84159000 |  | 70 | 295165
075819-1 | Motor circuit breaker | 1 | 187,60 | 1404,60 | 10 | 168,80 | 1257,70 |  |  |  | 95 | 195 | 110 | 84159000 |  | 280 | 295166
075822-1 | Contactor 18A | 1 | 101,00 | 752,90 | 10 | 90,90 | 677,10 |  |  |  | 950 | 195 | 110 | 84159000 |  | 340 | 295170
076113-1 | Plate for thermostat | 1 | 126,90 | 945,00 | 10 | 114,10 | 850,40 |  |  |  | 130 | 320 | 230 | 73229000 | DK | 200 | 078349
076172-1 | Fitting for copper tube | 1 | 97,70 | 732,40 | 10 | 87,90 | 655,00 |  |  |  | 100 | 150 | 100 | 84159000 | DK | 150
076172-2 | Fitting for copper tube | 1 | 97,70 | 732,40 | 10 | 87,90 | 655,00 |  |  |  | 100 | 150 | 100 | 84159000 | DK | 150
076172-3 | Fitting for copper tube | 1 | 97,70 | 732,40 | 10 | 87,90 | 655,00 |  |  |  | 100 | 150 | 100 | 84159000 | DK | 150
076172-4 | Fitting for copper tube | 1 | 97,70 | 732,40 | 10 | 87,90 | 655,00 |  |  |  | 100 | 150 | 100 | 84159000 | DK | 150
076172-5 | Fitting for copper tube | 1 | 97,70 | 732,40 | 10 | 87,90 | 655,00 |  |  |  | 100 | 150 | 100 | 84159000 | DK | 150
076172-6 | Fitting for copper tube | 1 | 97,70 | 732,40 | 10 | 87,90 | 655,00 |  |  |  | 100 | 150 | 100 | 84159000 | DK | 150
076174-1 | Fixture, condenser 2 pcs. | 1 | 110,40 | 821,70 | 10 | 99,20 | 739,40 |  |  |  | 100 | 150 | 100 | 84159000 | DK | 150
076174-2 | Fixture, condenser 2 pcs. | 1 | 110,40 | 821,70 | 10 | 99,20 | 739,40 |  |  |  | 100 | 150 | 100 | 84159000 | DK | 150
076174-3 | Fixture, condenser 2 pcs. | 1 | 110,40 | 821,70 | 10 | 99,20 | 739,40 |  |  |  | 100 | 150 | 100 | 84159000 | DK | 150
076174-4 | Fixture, condenser 2 pcs. | 1 | 110,40 | 821,70 | 10 | 99,20 | 739,40 |  |  |  | 100 | 150 | 100 | 84159000 | DK | 150
076174-5 | Fixture, condenser 2 pcs. | 1 | 110,40 | 821,70 | 10 | 99,20 | 739,40 |  |  |  | 100 | 150 | 100 | 84159000 | DK | 150
076174-6 | Fixture, condenser 2 pcs. | 1 | 110,40 | 821,70 | 10 | 99,20 | 739,40 |  |  |  | 100 | 150 | 100 | 84159000 | DK | 150
076176-1 | Condenser side plate | 1 | 288,50 | 2149,10 | 10 | 259,60 | 1933,90 |  |  |  | 20 | 1027 | 639 | 84159000 | DK | 2800
076177-1 | Condenser end plate | 1 | 268,80 | 2002,60 | 10 | 241,80 | 1801,70 |  |  |  | 390 | 840 | 675 | 84159000 | DK | 2500
076179-1 | Side plate, Evaporator | 1 | 363,60 | 2709,60 | 10 | 327,20 | 2437,80 |  |  |  | 50 | 1100 | 650 | 84159000 | DK | 2800
076180-1 | Inspection plate for panel filter | 1 | 227,50 | 1694,30 | 10 | 204,60 | 1524,40 |  |  |  | 50 | 650 | 230 | 84159000 | DK | 500
076180-2 | Inspection plate for panel filter | 1 | 227,50 | 1694,30 | 10 | 204,60 | 1524,40 |  |  |  | 50 | 650 | 230 | 84159000 | DK | 500
076181-1 | End plate, intake | 1 | 481,20 | 3586,00 | 10 | 433,10 | 3226,60 |  |  |  | 300 | 500 | 500 | 84159000 | DK | 1700
076183-1 | Controller w. heat and w. softstarter | 1 | 7943,50 | 59185,00 | 10 | 7149,20 | 53261,40 |  |  |  | 100 | 520 | 350 | 84159000 | LV | 1000
076183-2 | Controller w. heat and w. softstarter | 1 | 7943,50 | 59185,00 | 10 | 7149,20 | 53261,40 |  |  |  | 100 | 520 | 350 | 84159000 | LV | 1000
076531-1 | Fitting, carrying handle | 1 | 16,40 | 122,10 | 10 | 14,90 | 111,00 |  |  |  | 0 | 0 | 0 | 84159000 | DK | 1664
076531-2 | Fitting, carrying handle | 1 | 16,40 | 122,10 | 10 | 14,90 | 111,00 |  |  |  | 0 | 0 | 0 | 84159000 | DK | 1664
076531-3 | Fitting, carrying handle | 1 | 16,40 | 122,10 | 10 | 14,90 | 111,00 |  |  |  | 0 | 0 | 0 | 84159000 | DK | 1664
076531-4 | Fitting, carrying handle | 1 | 16,40 | 122,10 | 10 | 14,90 | 111,00 |  |  |  | 0 | 0 | 0 | 84159000 | DK | 1664
076531-5 | Fitting, carrying handle | 1 | 16,40 | 122,10 | 10 | 14,90 | 111,00 |  |  |  | 0 | 0 | 0 | 84159000 | DK | 1664
076531-6 | Fitting, carrying handle | 1 | 16,40 | 122,10 | 10 | 14,90 | 111,00 |  |  |  | 0 | 0 | 0 | 84159000 | DK | 1664
076531-7 | Fitting, carrying handle | 1 | 16,40 | 122,10 | 10 | 14,90 | 111,00 |  |  |  | 0 | 0 | 0 | 84159000 | DK | 1664
076532-1 | Rear cover plate, for handle | 1 | 12,30 | 91,90 | 10 | 11,10 | 82,80 |  |  |  | 2 | 105 | 66 | 73269098 | DK | 105
076532-2 | Rear cover plate, for handle | 1 | 12,30 | 91,90 | 10 | 11,10 | 82,80 |  |  |  | 2 | 105 | 66 | 73269098 | DK | 105
076532-3 | Rear cover plate, for handle | 1 | 12,30 | 91,90 | 10 | 11,10 | 82,80 |  |  |  | 2 | 105 | 66 | 73269098 | DK | 105
076532-4 | Rear cover plate, for handle | 1 | 12,30 | 91,90 | 10 | 11,10 | 82,80 |  |  |  | 2 | 105 | 66 | 73269098 | DK | 105
076532-5 | Rear cover plate, for handle | 1 | 12,30 | 91,90 | 10 | 11,10 | 82,80 |  |  |  | 2 | 105 | 66 | 73269098 | DK | 105
076532-6 | Rear cover plate, for handle | 1 | 12,30 | 91,90 | 10 | 11,10 | 82,80 |  |  |  | 2 | 105 | 66 | 73269098 | DK | 105
076532-7 | Rear cover plate, for handle | 1 | 12,30 | 91,90 | 10 | 11,10 | 82,80 |  |  |  | 2 | 105 | 66 | 73269098 | DK | 105
076991-2 | Compressor Copeland | 1 | 1211,50 | 9026,20 | 10 | 1090,30 | 8122,60 |  |  |  | 0 | 0 | 0 | 84159000 | TH | 26000
077137-1 | Support for oil burner | 1 | 160,90 | 1206,20 | 10 | 144,70 | 1078,30 |  |  |  | 0 | 0 | 0 | 73229000 | DK | 2000 | 211651
077137-2 | Support for oil burner | 1 | 160,90 | 1206,20 | 10 | 144,70 | 1078,30 |  |  |  | 0 | 0 | 0 | 73229000 | DK | 2000 | 211651
077137-3 | Support for oil burner | 1 | 160,90 | 1206,20 | 10 | 144,70 | 1078,30 |  |  |  | 0 | 0 | 0 | 73229000 | DK | 2000 | 211651
077137-4 | Support for oil burner | 1 | 160,90 | 1206,20 | 10 | 144,70 | 1078,30 |  |  |  | 0 | 0 | 0 | 73229000 | DK | 2000 | 211651
077229-2 | EPS cover kit | 1 | 119,20 | 888,20 | 10 | 107,20 | 798,70 |  |  |  | 170 | 770 | 470 | 84159000 |  | 430
077230-2 | EPS cover kit | 1 | 93,30 | 695,80 | 10 | 84,00 | 626,20 |  |  |  | 165 | 740 | 620 | 84159000 |  | 510
077231-2 | By-pass motor without cable | 1 | 148,30 | 1104,90 | 10 | 133,40 | 994,00 |  |  |  | 90 | 195 | 110 | 84159000 | CH | 150
077234-6 | Controller, main | 1 | 383,80 | 2859,60 | 10 | 345,40 | 2573,10 |  |  |  | 115 | 235 | 235 | 84159000 | DK | 320
077234-8 | Controller, main | 1 | 383,80 | 2859,60 | 10 | 345,40 | 2573,10 |  |  |  | 115 | 235 | 235 | 84159000 | DK | 320
077244-1 | Heat exchanger | 1 | 321,60 | 2396,40 | 10 | 289,50 | 2156,60 |  |  |  | 360 | 590 | 390 | 84159000 |  | 11000
077246-2 | Heat exchanger, 550mm, | 1 | 635,80 | 4736,60 | 10 | 572,20 | 4263,00 |  |  |  | 480 | 680 | 680 | 84159000 |  | 11000 | 077244
077340-1 | Base plate, for fork lift truck runners | 1 | 128,70 | 958,70 | 10 | 115,90 | 863,20 |  |  |  | 70 | 1228 | 350 | 73269098 | DK | 2900
077340-2 | Base plate, for fork lift truck runners | 1 | 128,70 | 958,70 | 10 | 115,90 | 863,20 |  |  |  | 70 | 1228 | 350 | 73269098 | DK | 2900
077340-3 | Base plate, for fork lift truck runners | 1 | 128,70 | 958,70 | 10 | 115,90 | 863,20 |  |  |  | 70 | 1228 | 350 | 73269098 | DK | 2900
077340-4 | Base plate, for fork lift truck runners | 1 | 128,70 | 958,70 | 10 | 115,90 | 863,20 |  |  |  | 70 | 1228 | 350 | 73269098 | DK | 2900
077340-5 | Base plate, for fork lift truck runners | 1 | 128,70 | 958,70 | 10 | 115,90 | 863,20 |  |  |  | 70 | 1228 | 350 | 73269098 | DK | 2900
077910-1 | Holder, tool bag | 1 | 18,70 | 139,20 | 10 | 16,80 | 125,40 |  |  |  | 40 | 55 | 40 | 73269098 |  | 200
077910-2 | Holder, tool bag | 1 | 18,70 | 139,20 | 10 | 16,80 | 125,40 |  |  |  | 40 | 55 | 40 | 73269098 |  | 200
077910-3 | Holder, tool bag | 1 | 18,70 | 139,20 | 10 | 16,80 | 125,40 |  |  |  | 40 | 55 | 40 | 73269098 |  | 200
077910-4 | Holder, tool bag | 1 | 18,70 | 139,20 | 10 | 16,80 | 125,40 |  |  |  | 40 | 55 | 40 | 73269098 |  | 200
077910-5 | Holder, tool bag | 1 | 18,70 | 139,20 | 10 | 16,80 | 125,40 |  |  |  | 40 | 55 | 40 | 73269098 |  | 200
077910-6 | Holder, tool bag | 1 | 18,70 | 139,20 | 10 | 16,80 | 125,40 |  |  |  | 40 | 55 | 40 | 73269098 |  | 200
077910-7 | Holder, tool bag | 1 | 18,70 | 139,20 | 10 | 16,80 | 125,40 |  |  |  | 40 | 55 | 40 | 73269098 |  | 200
081150-2 | Service kit HCV / w units | 1 | 230,20 | 1723,20 | 10 | 207,20 | 1543,40 |  |  |  | 135 | 350 | 240 | 84159000 |  | 545
081150-3 | Service kit HCV / w units | 1 | 230,20 | 1723,20 | 10 | 207,20 | 1543,40 |  |  |  | 135 | 350 | 240 | 84159000 |  | 545
081267-1 | Locking device 2 pcs. | 1 | 83,90 | 628,10 | 10 | 75,70 | 563,90 |  |  |  | 30 | 220 | 130 | 84159000 | DK | 300 | 043027
081267-2 | Locking device 2 pcs. | 1 | 77,00 | 577,20 | 10 | 69,40 | 516,70 |  |  |  | 30 | 220 | 130 | 84159000 | DK | 300 | 043027
081267-3 | Locking device 2 pcs. | 1 | 83,90 | 628,10 | 10 | 75,70 | 563,90 |  |  |  | 30 | 220 | 130 | 84159000 | DK | 300 | 043027
081267-4 | Locking device 2 pcs. | 1 | 83,90 | 628,10 | 10 | 75,70 | 563,90 |  |  |  | 30 | 220 | 130 | 84159000 | DK | 300 | 043027
081267-5 | Locking device 2 pcs. | 1 | 83,90 | 628,10 | 10 | 75,70 | 563,90 |  |  |  | 30 | 220 | 130 | 84159000 | DK | 300 | 043027
081267-6 | Locking device 2 pcs. | 1 | 76,60 | 573,40 | 10 | 69,00 | 513,70 |  |  |  | 30 | 220 | 130 | 84159000 | DK | 300 | 043027
081281-1 | Plate for control panel | 1 | 143,00 | 1065,30 | 10 | 128,70 | 959,00 |  |  |  | 170 | 210 | 110 | 84159000 | DK | 1000 | 043047
081281-10 | Plate for control panel | 1 | 143,00 | 1065,30 | 10 | 128,70 | 959,00 |  |  |  | 170 | 210 | 110 | 84159000 | DK | 1000 | 043047
081281-2 | Plate for control panel | 1 | 143,00 | 1065,30 | 10 | 128,70 | 959,00 |  |  |  | 170 | 210 | 110 | 84159000 | DK | 1000 | 043047
081281-3 | Plate for control panel | 1 | 143,00 | 1065,30 | 10 | 128,70 | 959,00 |  |  |  | 170 | 210 | 110 | 84159000 | DK | 1000 | 043047
081281-4 | Plate for control panel | 1 | 143,00 | 1065,30 | 10 | 128,70 | 959,00 |  |  |  | 170 | 210 | 110 | 84159000 | DK | 1000 | 043047
081281-5 | Plate for control panel | 1 | 143,00 | 1065,30 | 10 | 128,70 | 959,00 |  |  |  | 170 | 210 | 110 | 84159000 | DK | 1000 | 043047
081281-6 | Plate for control panel | 1 | 143,00 | 1065,30 | 10 | 128,70 | 959,00 |  |  |  | 170 | 210 | 110 | 84159000 | DK | 1000 | 043047
081281-7 | Plate for control panel | 1 | 143,00 | 1065,30 | 10 | 128,70 | 959,00 |  |  |  | 170 | 210 | 110 | 84159000 | DK | 1000 | 043047
081281-8 | Plate for control panel | 1 | 143,00 | 1065,30 | 10 | 128,70 | 959,00 |  |  |  | 170 | 210 | 110 | 84159000 | DK | 1000 | 043047
081281-9 | Plate for control panel | 1 | 143,00 | 1065,30 | 10 | 128,70 | 959,00 |  |  |  | 170 | 210 | 110 | 84159000 | DK | 1000 | 043047
081283-1 | Cover Big | 1 | 111,40 | 833,30 | 10 | 100,10 | 745,40 |  |  |  | 30 | 210 | 170 | 84159000 | DK | 1500 | 043048
081283-2 | Cover Big | 1 | 111,40 | 833,30 | 10 | 100,10 | 745,40 |  |  |  | 30 | 210 | 170 | 84159000 | DK | 1500 | 043048
081283-3 | Cover Big | 1 | 111,40 | 833,30 | 10 | 100,10 | 745,40 |  |  |  | 30 | 210 | 170 | 84159000 | DK | 1500 | 043048
081283-4 | Cover Big | 1 | 111,40 | 833,30 | 10 | 100,10 | 745,40 |  |  |  | 30 | 210 | 170 | 84159000 | DK | 1500 | 043048
081283-5 | Cover Big | 1 | 111,40 | 833,30 | 10 | 100,10 | 745,40 |  |  |  | 30 | 210 | 170 | 84159000 | DK | 1500 | 043048
081283-6 | Cover Big | 1 | 111,40 | 833,30 | 10 | 100,10 | 745,40 |  |  |  | 30 | 210 | 170 | 84159000 | DK | 1500 | 043048
081291-1 | Cover, Small | 1 | 22,60 | 167,90 | 10 | 20,30 | 151,30 |  |  |  | 40 | 210 | 100 | 84159000 | DK | 300 | 043049
081291-2 | Cover, Small | 1 | 22,60 | 167,90 | 10 | 20,30 | 151,30 |  |  |  | 40 | 210 | 100 | 84159000 | DK | 300 | 043049
081291-3 | Cover, Small | 1 | 22,60 | 167,90 | 10 | 20,30 | 151,30 |  |  |  | 40 | 210 | 100 | 84159000 | DK | 300 | 043049
081291-4 | Cover, Small | 1 | 22,60 | 167,90 | 10 | 20,30 | 151,30 |  |  |  | 40 | 210 | 100 | 84159000 | DK | 300 | 043049
081291-5 | Cover, Small | 1 | 22,60 | 167,90 | 10 | 20,30 | 151,30 |  |  |  | 40 | 210 | 100 | 84159000 | DK | 300 | 043049
081291-6 | Cover, Small | 1 | 22,60 | 167,90 | 10 | 20,30 | 151,30 |  |  |  | 40 | 210 | 100 | 84159000 | DK | 300 | 043049
081298-1 | Cover for evaporator, left | 1 | 23,60 | 176,60 | 10 | 20,90 | 155,80 |  |  |  | 60 | 410 | 40 | 84159000 | DK | 200 | 043059
081298-2 | Cover for evaporator, left | 1 | 23,60 | 176,60 | 10 | 20,90 | 155,80 |  |  |  | 60 | 410 | 40 | 84159000 | DK | 200 | 043059
081298-3 | Cover for evaporator, left | 1 | 23,60 | 176,60 | 10 | 20,90 | 155,80 |  |  |  | 60 | 410 | 40 | 84159000 | DK | 200 | 043059
081298-4 | Cover for evaporator, left | 1 | 23,60 | 176,60 | 10 | 20,90 | 155,80 |  |  |  | 60 | 410 | 40 | 84159000 | DK | 200 | 043059
081298-5 | Cover for evaporator, left | 1 | 23,60 | 176,60 | 10 | 20,90 | 155,80 |  |  |  | 60 | 410 | 40 | 84159000 | DK | 200 | 043059
081298-6 | Cover for evaporator, left | 1 | 23,60 | 176,60 | 10 | 20,90 | 155,80 |  |  |  | 60 | 410 | 40 | 84159000 | DK | 200 | 043059
081337-1 | Cover for evaporator, right | 1 | 20,30 | 150,90 | 10 | 18,30 | 136,10 |  |  |  | 30 | 410 | 50 | 84159000 | DK | 200 | 043057
081337-2 | Cover for evaporator, right | 1 | 20,30 | 150,90 | 10 | 18,30 | 136,10 |  |  |  | 30 | 410 | 50 | 84159000 | DK | 200 | 043057
081337-3 | Cover for evaporator, right | 1 | 20,30 | 150,90 | 10 | 18,30 | 136,10 |  |  |  | 30 | 410 | 50 | 84159000 | DK | 200 | 043057
081337-4 | Cover for evaporator, right | 1 | 20,30 | 150,90 | 10 | 18,30 | 136,10 |  |  |  | 30 | 410 | 50 | 84159000 | DK | 200 | 043057
081337-5 | Cover for evaporator, right | 1 | 20,30 | 150,90 | 10 | 18,30 | 136,10 |  |  |  | 30 | 410 | 50 | 84159000 | DK | 200 | 043057
081337-6 | Cover for evaporator, right | 1 | 20,30 | 150,90 | 10 | 18,30 | 136,10 |  |  |  | 30 | 410 | 50 | 84159000 | DK | 200 | 043057
081340-1 | Bar | 1 | 24,20 | 179,80 | 10 | 21,40 | 159,60 |  |  |  | 40 | 410 | 70 | 84159000 | DK | 300 | 043058
081340-2 | Bar | 1 | 24,20 | 179,80 | 10 | 21,40 | 159,60 |  |  |  | 40 | 410 | 70 | 84159000 | DK | 300 | 043058
081340-4 | Bar | 1 | 24,20 | 179,80 | 10 | 21,40 | 159,60 |  |  |  | 40 | 410 | 70 | 84159000 | DK | 300 | 043058
081340-5 | Bar | 1 | 24,20 | 179,80 | 10 | 21,40 | 159,60 |  |  |  | 40 | 410 | 70 | 84159000 | DK | 300 | 043058
081340-6 | Bar | 1 | 24,20 | 179,80 | 10 | 21,40 | 159,60 |  |  |  | 40 | 410 | 70 | 84159000 | DK | 300 | 043058
081343-1 | Base plate | 1 | 166,80 | 1250,10 | 10 | 150,10 | 1118,50 |  |  |  | 600 | 750 | 630 | 84159000 | DK | 2000 | 043076
081343-2 | Base plate | 1 | 166,80 | 1250,10 | 10 | 150,10 | 1118,50 |  |  |  | 600 | 750 | 630 | 84159000 | DK | 2000 | 043076
081343-4 | Base plate | 1 | 166,80 | 1250,10 | 10 | 150,10 | 1118,50 |  |  |  | 600 | 750 | 630 | 84159000 | DK | 2000 | 043076
081343-5 | Base plate | 1 | 166,80 | 1250,10 | 10 | 150,10 | 1118,50 |  |  |  | 600 | 750 | 630 | 84159000 | DK | 2000 | 043076
081343-6 | Base plate | 1 | 166,80 | 1250,10 | 10 | 150,10 | 1118,50 |  |  |  | 600 | 750 | 630 | 84159000 | DK | 2000 | 043076
081345-1 | Inspection plate | 1 | 27,60 | 207,40 | 10 | 25,00 | 186,20 |  |  |  | 10 | 380 | 150 | 84159000 | DK | 500 | 191378
081345-2 | Inspection plate | 1 | 27,60 | 207,40 | 10 | 25,00 | 186,20 |  |  |  | 10 | 380 | 150 | 84159000 | DK | 500 | 191378
081345-3 | Inspection plate | 1 | 27,60 | 207,40 | 10 | 25,00 | 186,20 |  |  |  | 10 | 380 | 150 | 84159000 | DK | 500 | 191378
081345-4 | Inspection plate | 1 | 27,60 | 207,40 | 10 | 25,00 | 186,20 |  |  |  | 10 | 380 | 150 | 84159000 | DK | 500 | 191378
081345-5 | Inspection plate | 1 | 27,60 | 207,40 | 10 | 25,00 | 186,20 |  |  |  | 10 | 380 | 150 | 84159000 | DK | 500 | 191378
081345-6 | Inspection plate | 1 | 27,60 | 207,40 | 10 | 25,00 | 186,20 |  |  |  | 10 | 380 | 150 | 84159000 | DK | 500 | 191378
081353-1 | Control panel plate | 1 | 14,90 | 111,40 | 10 | 13,50 | 100,30 |  |  |  | 30 | 225 | 135 | 84159000 | DK | 110 | 043036
081353-2 | Control panel plate | 1 | 14,90 | 111,40 | 10 | 13,50 | 100,30 |  |  |  | 30 | 225 | 135 | 84159000 | DK | 110 | 043036
081353-3 | Control panel plate | 1 | 14,90 | 111,40 | 10 | 13,50 | 100,30 |  |  |  | 30 | 225 | 135 | 84159000 | DK | 110 | 043036
081353-4 | Control panel plate | 1 | 14,90 | 111,40 | 10 | 13,50 | 100,30 |  |  |  | 30 | 225 | 135 | 84159000 | DK | 110 | 043036
081353-5 | Control panel plate | 1 | 14,90 | 111,40 | 10 | 13,50 | 100,30 |  |  |  | 30 | 225 | 135 | 84159000 | DK | 110 | 043036
081375-1 | Control panel plate (Heat version) | 1 | 79,60 | 595,00 | 10 | 71,50 | 532,60 |  |  |  | 30 | 225 | 135 | 84159000 | DK | 120 | 039405
081375-2 | Control panel plate (Heat version) | 1 | 79,60 | 595,00 | 10 | 71,50 | 532,60 |  |  |  | 30 | 225 | 135 | 84159000 | DK | 120 | 039405
081375-3 | Control panel plate (Heat version) | 1 | 79,60 | 595,00 | 10 | 71,50 | 532,60 |  |  |  | 30 | 225 | 135 | 84159000 | DK | 120 | 039405
081375-4 | Control panel plate (Heat version) | 1 | 79,60 | 595,00 | 10 | 71,50 | 532,60 |  |  |  | 30 | 225 | 135 | 84159000 | DK | 120 | 039405
081375-5 | Control panel plate (Heat version) | 1 | 79,60 | 595,00 | 10 | 71,50 | 532,60 |  |  |  | 30 | 225 | 135 | 84159000 | DK | 120 | 039405
081375-6 | Control panel plate (Heat version) | 1 | 79,60 | 595,00 | 10 | 71,50 | 532,60 |  |  |  | 30 | 225 | 135 | 84159000 | DK | 120 | 039405
081387-1 | Cables for control box | 1 | 109,30 | 818,80 | 10 | 98,60 | 734,80 |  |  |  | 110 | 230 | 230 | 84159000 | DK | 500
081387-2 | Cables for control box | 1 | 109,30 | 818,80 | 10 | 98,60 | 734,80 |  |  |  | 110 | 230 | 230 | 84159000 | DK | 500
081387-3 | Cables for control box | 1 | 109,30 | 818,80 | 10 | 98,60 | 734,80 |  |  |  | 110 | 230 | 230 | 84159000 | DK | 500
081455-1 | Power supply VA-M 15 MKII, STD | 1 | 211,80 | 1577,30 | 10 | 190,50 | 1419,50 |  |  |  | 9 | 320 | 185 | 73229000 | DK | 1350 | 031679
081455-2 | Power supply VA-M 15 MKII, STD | 1 | 211,80 | 1577,30 | 10 | 190,50 | 1419,50 |  |  |  | 9 | 320 | 185 | 73229000 | DK | 1350 | 031679
081580-1 | Condenser coil | 1 | 666,20 | 4963,60 | 10 | 599,60 | 4466,70 |  |  |  | 280 | 780 | 595 | 84159000 | DK | 14870 | 600025
081580-2 | Condenser coil | 1 | 666,20 | 4963,60 | 10 | 599,60 | 4466,70 |  |  |  | 280 | 780 | 595 | 84159000 | DK | 14870 | 600025
081581-1 | Compressor + dryfilter | 1 | 589,90 | 4395,70 | 10 | 530,90 | 3955,30 |  |  |  | 265 | 410 | 310 | 84159000 | DK | 31000
081582-1 | Fan, condenser | 1 | 825,00 | 6147,00 | 10 | 742,60 | 5532,10 |  |  |  | 515 | 710 | 515 | 84159000 | DK | 21600 | 018523,087934
081582-2 | Fan, condenser | 1 | 825,00 | 6147,00 | 10 | 742,60 | 5532,10 |  |  |  | 515 | 710 | 515 | 84159000 | DK | 21600 | 018523,087934
081583-1 | Fan foot, condenser, 2 stk. | 1 | 152,80 | 1146,70 | 10 | 137,60 | 1025,10 |  |  |  | 20 | 220 | 320 | 84159000 | DK | 400
081583-2 | Fan foot, condenser, 2 stk. | 1 | 152,80 | 1146,70 | 10 | 137,60 | 1025,10 |  |  |  | 20 | 220 | 320 | 84159000 | DK | 400
081583-3 | Fan foot, condenser, 2 stk. | 1 | 152,80 | 1146,70 | 10 | 137,60 | 1025,10 |  |  |  | 20 | 220 | 320 | 84159000 | DK | 400
081583-4 | Fan foot, condenser, 2 stk. | 1 | 152,80 | 1146,70 | 10 | 137,60 | 1025,10 |  |  |  | 20 | 220 | 320 | 84159000 | DK | 400
081583-5 | Fan foot, condenser, 2 stk. | 1 | 152,80 | 1146,70 | 10 | 137,60 | 1025,10 |  |  |  | 20 | 220 | 320 | 84159000 | DK | 400
081583-6 | Fan foot, condenser, 2 stk. | 1 | 152,80 | 1146,70 | 10 | 137,60 | 1025,10 |  |  |  | 20 | 220 | 320 | 84159000 | DK | 400
081584-1 | Profile, condenser | 1 | 139,50 | 1043,70 | 10 | 125,40 | 933,90 |  |  |  | 50 | 730 | 210 | 84159000 | DK | 700
081584-2 | Profile, condenser | 1 | 139,50 | 1043,70 | 10 | 125,40 | 933,90 |  |  |  | 50 | 730 | 210 | 84159000 | DK | 700
081584-3 | Profile, condenser | 1 | 139,50 | 1043,70 | 10 | 125,40 | 933,90 |  |  |  | 50 | 730 | 210 | 84159000 | DK | 700
081584-4 | Profile, condenser | 1 | 139,50 | 1043,70 | 10 | 125,40 | 933,90 |  |  |  | 50 | 730 | 210 | 84159000 | DK | 700
081584-5 | Profile, condenser | 1 | 139,50 | 1043,70 | 10 | 125,40 | 933,90 |  |  |  | 50 | 730 | 210 | 84159000 | DK | 700
081584-6 | Profile, condenser | 1 | 139,50 | 1043,70 | 10 | 125,40 | 933,90 |  |  |  | 50 | 730 | 210 | 84159000 | DK | 700
081585-1 | Plate for hose connection | 1 | 109,30 | 814,70 | 10 | 98,40 | 733,30 |  |  |  | 50 | 670 | 400 | 84159000 | DK | 1520
081585-2 | Plate for hose connection | 1 | 109,30 | 814,70 | 10 | 98,40 | 733,30 |  |  |  | 50 | 670 | 400 | 84159000 | DK | 1520
081585-3 | Plate for hose connection | 1 | 109,30 | 814,70 | 10 | 98,40 | 733,30 |  |  |  | 50 | 670 | 400 | 84159000 | DK | 1520
081585-4 | Plate for hose connection | 1 | 109,30 | 814,70 | 10 | 98,40 | 733,30 |  |  |  | 50 | 670 | 400 | 84159000 | DK | 1520
081585-5 | Plate for hose connection | 1 | 109,30 | 814,70 | 10 | 98,40 | 733,30 |  |  |  | 50 | 670 | 400 | 84159000 | DK | 1520
081586-1 | Fan bridge for compressor | 1 | 122,00 | 909,00 | 10 | 109,80 | 817,60 |  |  |  | 35 | 710 | 343 | 84159000 | DK | 4400
081586-2 | Fan bridge for compressor | 1 | 122,00 | 909,00 | 10 | 109,80 | 817,60 |  |  |  | 35 | 710 | 343 | 84159000 | DK | 4400
081586-3 | Fan bridge for compressor | 1 | 122,00 | 909,00 | 10 | 109,80 | 817,60 |  |  |  | 35 | 710 | 343 | 84159000 | DK | 4400
081586-4 | Fan bridge for compressor | 1 | 122,00 | 909,00 | 10 | 109,80 | 817,60 |  |  |  | 35 | 710 | 343 | 84159000 | DK | 4400
081586-5 | Fan bridge for compressor | 1 | 122,00 | 909,00 | 10 | 109,80 | 817,60 |  |  |  | 35 | 710 | 343 | 84159000 | DK | 4400
081586-6 | Fan bridge for compressor | 1 | 122,00 | 909,00 | 10 | 109,80 | 817,60 |  |  |  | 35 | 710 | 343 | 84159000 | DK | 4400
081587-1 | Bottomplate | 1 | 182,40 | 1358,40 | 10 | 164,10 | 1222,70 |  |  |  | 40 | 800 | 760 | 84159000 | DK | 4000
081587-2 | Bottomplate | 1 | 182,40 | 1358,40 | 10 | 164,10 | 1222,70 |  |  |  | 40 | 800 | 760 | 84159000 | DK | 4000
081587-3 | Bottomplate | 1 | 182,40 | 1358,40 | 10 | 164,10 | 1222,70 |  |  |  | 40 | 800 | 760 | 84159000 | DK | 4000
081587-4 | Bottomplate | 1 | 182,40 | 1358,40 | 10 | 164,10 | 1222,70 |  |  |  | 40 | 800 | 760 | 84159000 | DK | 4000
081587-5 | Bottomplate | 1 | 182,40 | 1358,40 | 10 | 164,10 | 1222,70 |  |  |  | 40 | 800 | 760 | 84159000 | DK | 4000
081587-6 | Bottomplate | 1 | 182,40 | 1358,40 | 10 | 164,10 | 1222,70 |  |  |  | 40 | 800 | 760 | 84159000 | DK | 4000
081606-1 | End cap 2 pcs. | 1 | 98,30 | 736,00 | 10 | 88,40 | 658,80 |  |  |  | 30 | 225 | 135 | 84159000 | DK | 80 | 078560
081606-10 | End cap 2 pcs. | 1 | 98,30 | 736,00 | 10 | 88,40 | 658,80 |  |  |  | 30 | 225 | 135 | 84159000 | DK | 80 | 078560
081606-11 | End cap 2 pcs. | 1 | 98,30 | 736,00 | 10 | 88,40 | 658,80 |  |  |  | 30 | 225 | 135 | 84159000 | DK | 80 | 078560
081606-12 | End cap 2 pcs. | 1 | 98,30 | 736,00 | 10 | 88,40 | 658,80 |  |  |  | 30 | 225 | 135 | 84159000 | DK | 80 | 078560
081606-13 | End cap 2 pcs. | 1 | 98,30 | 736,00 | 10 | 88,40 | 658,80 |  |  |  | 30 | 225 | 135 | 84159000 | DK | 80 | 078560
081606-14 | End cap 2 pcs. | 1 | 98,30 | 736,00 | 10 | 88,40 | 658,80 |  |  |  | 30 | 225 | 135 | 84159000 | DK | 80 | 078560
081606-2 | End cap 2 pcs. | 1 | 98,30 | 736,00 | 10 | 88,40 | 658,80 |  |  |  | 30 | 225 | 135 | 84159000 | DK | 80 | 078560
081606-3 | End cap 2 pcs. | 1 | 98,30 | 736,00 | 10 | 88,40 | 658,80 |  |  |  | 30 | 225 | 135 | 84159000 | DK | 80 | 078560
081606-4 | End cap 2 pcs. | 1 | 98,30 | 736,00 | 10 | 88,40 | 658,80 |  |  |  | 30 | 225 | 135 | 84159000 | DK | 80 | 078560
081606-5 | End cap 2 pcs. | 1 | 98,30 | 736,00 | 10 | 88,40 | 658,80 |  |  |  | 30 | 225 | 135 | 84159000 | DK | 80 | 078560
081606-6 | End cap 2 pcs. | 1 | 98,30 | 736,00 | 10 | 88,40 | 658,80 |  |  |  | 30 | 225 | 135 | 84159000 | DK | 80 | 078560
081606-7 | End cap 2 pcs. | 1 | 98,30 | 736,00 | 10 | 88,40 | 658,80 |  |  |  | 30 | 225 | 135 | 84159000 | DK | 80 | 078560
081606-8 | End cap 2 pcs. | 1 | 98,30 | 736,00 | 10 | 88,40 | 658,80 |  |  |  | 30 | 225 | 135 | 84159000 | DK | 80 | 078560
081606-9 | End cap 2 pcs. | 1 | 98,30 | 736,00 | 10 | 88,40 | 658,80 |  |  |  | 30 | 225 | 135 | 84159000 | DK | 80 | 078560
081614-1 | Air guiding platefor evaporator 2 pcs. | 1 | 130,70 | 979,20 | 10 | 117,70 | 876,90 |  |  |  | 50 | 320 | 220 | 84159000 | DK | 500
081614-2 | Air guiding platefor evaporator 2 pcs. | 1 | 130,70 | 979,20 | 10 | 117,70 | 876,90 |  |  |  | 50 | 320 | 220 | 84159000 | DK | 500
081614-3 | Air guiding platefor evaporator 2 pcs. | 1 | 130,70 | 979,20 | 10 | 117,70 | 876,90 |  |  |  | 50 | 320 | 220 | 84159000 | DK | 500
081614-4 | Air guiding platefor evaporator 2 pcs. | 1 | 130,70 | 979,20 | 10 | 117,70 | 876,90 |  |  |  | 50 | 320 | 220 | 84159000 | DK | 500
081614-5 | Air guiding platefor evaporator 2 pcs. | 1 | 130,70 | 979,20 | 10 | 117,70 | 876,90 |  |  |  | 50 | 320 | 220 | 84159000 | DK | 500
081623-1 | Side cover plate, right, insulation | 1 | 169,20 | 1260,40 | 10 | 152,20 | 1133,70 |  |  |  | 50 | 1000 | 650 | 84159000 | DK | 4240
081623-2 | Side cover plate, right, insulation | 1 | 169,20 | 1260,40 | 10 | 152,20 | 1133,70 |  |  |  | 50 | 1000 | 650 | 84159000 | DK | 4240
081623-3 | Side cover plate, right, insulation | 1 | 169,20 | 1260,40 | 10 | 152,20 | 1133,70 |  |  |  | 50 | 1000 | 650 | 84159000 | DK | 4240
081623-4 | Side cover plate, right, insulation | 1 | 169,20 | 1260,40 | 10 | 152,20 | 1133,70 |  |  |  | 50 | 1000 | 650 | 84159000 | DK | 4240
081623-5 | Side cover plate, right, insulation | 1 | 169,20 | 1260,40 | 10 | 152,20 | 1133,70 |  |  |  | 50 | 1000 | 650 | 84159000 | DK | 4240
081623-6 | Side cover plate, right, insulation | 1 | 169,20 | 1260,40 | 10 | 152,20 | 1133,70 |  |  |  | 50 | 1000 | 650 | 84159000 | DK | 4240
081631-1 | Thermostatic valve | 1 | 182,10 | 1356,60 | 10 | 163,90 | 1221,10 |  |  |  | 100 | 250 | 175 | 84159000 | DK | 420 | 603967
081631-2 | Thermostatic valve | 1 | 182,10 | 1356,60 | 10 | 163,90 | 1221,10 |  |  |  | 100 | 250 | 175 | 84159000 | DK | 420 | 603967
081632-1 | Supporting bracket, oil burner | 1 | 94,00 | 704,60 | 10 | 85,00 | 633,00 |  |  |  | 50 | 220 | 130 | 73229000 | DK | 500 | 075980
081632-2 | Supporting bracket, oil burner | 1 | 94,00 | 704,60 | 10 | 85,00 | 633,00 |  |  |  | 50 | 220 | 130 | 73229000 | DK | 500 | 075980
081632-3 | Supporting bracket, oil burner | 1 | 94,00 | 704,60 | 10 | 85,00 | 633,00 |  |  |  | 50 | 220 | 130 | 73229000 | DK | 500 | 075980
081632-4 | Supporting bracket, oil burner | 1 | 94,00 | 704,60 | 10 | 85,00 | 633,00 |  |  |  | 50 | 220 | 130 | 73229000 | DK | 500 | 075980
081632-5 | Supporting bracket, oil burner | 1 | 94,00 | 704,60 | 10 | 85,00 | 633,00 |  |  |  | 50 | 220 | 130 | 73229000 | DK | 500 | 075980
081635-1 | Receiver + line drier | 1 | 148,50 | 1106,30 | 10 | 133,60 | 995,50 |  |  |  | 165 | 380 | 185 | 84159000 | DK | 2000
081635-2 | Receiver + line drier | 1 | 148,50 | 1106,30 | 10 | 133,60 | 995,50 |  |  |  | 165 | 380 | 185 | 84159000 | DK | 2000
081661-1 | Grille for air inlet | 1 | 96,90 | 724,10 | 10 | 87,30 | 650,50 |  |  |  | 20 | 560 | 300 | 73229000 | DK | 300 | 079220
081661-2 | Grille for air inlet | 1 | 96,90 | 724,10 | 10 | 87,30 | 650,50 |  |  |  | 20 | 560 | 300 | 73229000 | DK | 300 | 079220
081661-3 | Grille for air inlet | 1 | 96,90 | 724,10 | 10 | 87,30 | 650,50 |  |  |  | 20 | 560 | 300 | 73229000 | DK | 300 | 079220
081678-1 | Electrical box | 1 | 118,60 | 890,20 | 10 | 106,90 | 796,40 |  |  |  | 500 | 1000 | 500 | 84159000 | DK | 7000
081678-2 | Electrical box | 1 | 118,60 | 890,20 | 10 | 106,90 | 796,40 |  |  |  | 500 | 1000 | 500 | 84159000 | DK | 7000
081678-3 | Electrical box | 1 | 118,60 | 890,20 | 10 | 106,90 | 796,40 |  |  |  | 500 | 1000 | 500 | 84159000 | DK | 7000
081678-4 | Electrical box | 1 | 118,60 | 890,20 | 10 | 106,90 | 796,40 |  |  |  | 500 | 1000 | 500 | 84159000 | DK | 7000
081678-5 | Electrical box | 1 | 118,60 | 890,20 | 10 | 106,90 | 796,40 |  |  |  | 500 | 1000 | 500 | 84159000 | DK | 7000
081678-6 | Electrical box | 1 | 118,60 | 890,20 | 10 | 106,90 | 796,40 |  |  |  | 500 | 1000 | 500 | 84159000 | DK | 7000
081686-1 | Transformer 80 VA | 1 | 148,90 | 1109,80 | 10 | 134,10 | 999,30 |  |  |  | 95 | 195 | 110 | 84159000 | ID | 990 | 018527
081686-2 | Transformer 80 VA | 1 | 148,90 | 1109,80 | 10 | 134,10 | 999,30 |  |  |  | 95 | 195 | 110 | 84159000 | ID | 990 | 018527
081937-5 | Grill, VA-M15 | 1 | 130,70 | 973,50 | 10 | 117,50 | 875,40 |  |  |  | 30 | 400 | 100 | 73229000 | DK | 700 | 076320
084767-1 | Wall suspension bar | 1 | 28,10 | 208,50 | 10 | 25,10 | 187,00 |  |  |  | 0 | 0 | 0 | 73269098 |  | 405
085815-1 | Oilburner cpl. with flange, RDB1R | 1 | 1136,70 | 8469,30 | 10 | 1023,10 | 7621,80 |  |  |  | 0 | 0 | 0 | 73229000 | DK | 9210 | 501705
085815-2 | Oilburner cpl. with flange, RDB1R | 1 | 1172,90 | 8739,00 | 10 | 1055,60 | 7864,20 |  |  |  | 0 | 0 | 0 | 73229000 | DK | 9210 | 501705
086066-1 | Flange for burner VA-M for burner type 721D/721T/722D/722T | 1 | 215,60 | 1607,00 | 10 | 194,10 | 1446,10 |  |  |  | 100 | 250 | 175 | 73229000 | DK | 1356
086192-1 | Cover plate for electrical box | 1 | 140,00 | 1049,30 | 10 | 126,10 | 939,20 |  |  |  | 100 | 270 | 230 | 84158100 | DK | 500
086192-2 | Cover plate for electrical box | 1 | 140,00 | 1049,30 | 10 | 126,10 | 939,20 |  |  |  | 100 | 270 | 230 | 84158100 | DK | 500
086192-3 | Cover plate for electrical box | 1 | 140,00 | 1049,30 | 10 | 126,10 | 939,20 |  |  |  | 100 | 270 | 230 | 84158100 | DK | 500
086192-4 | Cover plate for electrical box | 1 | 140,00 | 1049,30 | 10 | 126,10 | 939,20 |  |  |  | 100 | 270 | 230 | 84158100 | DK | 500
086192-5 | Cover plate for electrical box | 1 | 140,00 | 1049,30 | 10 | 126,10 | 939,20 |  |  |  | 100 | 270 | 230 | 84158100 | DK | 500
086192-6 | Cover plate for electrical box | 1 | 140,00 | 1049,30 | 10 | 126,10 | 939,20 |  |  |  | 100 | 270 | 230 | 84158100 | DK | 500
086302-1 | Tubular handle left, VA-M15 | 1 | 241,10 | 1796,80 | 10 | 217,10 | 1617,10 |  |  |  | 100 | 100 | 100 | 73229000 | DK | 100 | 210270
086302-2 | Tubular handle left, VA-M15 | 1 | 241,10 | 1796,80 | 10 | 217,10 | 1617,10 |  |  |  | 100 | 100 | 100 | 73229000 | DK | 100 | 210270
086302-3 | Tubular handle left, VA-M15 | 1 | 241,10 | 1796,80 | 10 | 217,10 | 1617,10 |  |  |  | 100 | 100 | 100 | 73229000 | DK | 100 | 210270
086302-4 | Tubular handle left, VA-M15 | 1 | 241,10 | 1796,80 | 10 | 217,10 | 1617,10 |  |  |  | 100 | 100 | 100 | 73229000 | DK | 100 | 210270
086302-5 | Tubular handle left, VA-M15 | 1 | 241,10 | 1796,80 | 10 | 217,10 | 1617,10 |  |  |  | 100 | 100 | 100 | 73229000 | DK | 100 | 210270
086308-1 | Bracket, absorber, 4 pcs | 1 | 92,10 | 685,80 | 10 | 82,80 | 617,00 |  |  |  | 50 | 320 | 220 | 73229000 | DK | 100
086308-2 | Bracket, absorber, 4 pcs | 1 | 92,10 | 685,80 | 10 | 82,80 | 617,00 |  |  |  | 50 | 320 | 220 | 73229000 | DK | 100
086308-3 | Bracket, absorber, 4 pcs | 1 | 92,10 | 685,80 | 10 | 82,80 | 617,00 |  |  |  | 50 | 320 | 220 | 73229000 | DK | 100
086308-4 | Bracket, absorber, 4 pcs | 1 | 92,10 | 685,80 | 10 | 82,80 | 617,00 |  |  |  | 50 | 320 | 220 | 73229000 | DK | 100
086308-5 | Bracket, absorber, 4 pcs | 1 | 92,10 | 685,80 | 10 | 82,80 | 617,00 |  |  |  | 50 | 320 | 220 | 73229000 | DK | 100
086414-6 | Pressure sensitive switch, for HP pipe + dryfiltere | 1 | 91,20 | 679,90 | 10 | 82,10 | 611,70 |  |  |  | 95 | 195 | 110 | 84158100 | DK | 80 | 032296
086877-5 | Pre-heater 900W, Ceiling M | 1 | 221,30 | 1649,70 | [6 empty] | 150 | 390 | 190 | 84158200 |  | 1890
087163-1 | Drip tray, complete | 1 | 321,50 | 2395,80 | 10 | 289,40 | 2155,90 |  |  |  | 100 | 1200 | 730 | 84159000 |  | 3252
087164-1 | Heat exchanger complete - 400 mm | 1 | 452,80 | 3373,00 | 10 | 407,50 | 3035,80 |  |  |  | 390 | 600 | 400 | 84159000 |  | 5026
087220-1 | Front plate | 1 | 437,60 | 3260,00 | 10 | 393,70 | 2933,20 |  |  |  | 150 | 1250 | 610 | 84159000 |  | 6060
088021-1 | Fan for TKS 60, (type A), R3G 355-RS02-H1, 230V AC | 1 | 719,10 | 5358,30 | 10 | 647,20 | 4821,50 |  |  |  | 420 | 420 | 420 | 84159000 |  | 6900
088021-2 | Fan for TKS 60, (type A), R3G 355-RS02-H1, 230V AC | 1 | 719,10 | 5358,30 | 10 | 647,20 | 4821,50 |  |  |  | 420 | 420 | 420 | 84159000 |  | 6900
088024-1 | Fan for TKS 60 (type B) for R3G 355-RT01-L1, 230V AC | 1 | 967,80 | 7210,20 | 10 | 870,90 | 6488,00 |  |  |  | 420 | 420 | 420 | 84159000 |  | 6900
088024-2 | Fan for TKS 60 (type B) for R3G 355-RT01-L1, 230V AC | 1 | 967,80 | 7210,20 | 10 | 870,90 | 6488,00 |  |  |  | 420 | 420 | 420 | 84159000 |  | 6900
088024-3 | Fan for TKS 60 (type B) for R3G 355-RT01-L1, 230V AC | 1 | 967,80 | 7210,20 | 10 | 870,90 | 6488,00 |  |  |  | 420 | 420 | 420 | 84159000 |  | 6900
088494-1 | Lock with handle, Trapdoor MKII, 2 pcs | 1 | 170,60 | 1280,20 | 10 | 153,70 | 1145,20 |  |  |  | 50 | 120 | 180 | 84159000 | DK | 60
088494-2 | Lock with handle, Trapdoor MKII, 2 pcs | 1 | 170,60 | 1280,20 | 10 | 153,70 | 1145,20 |  |  |  | 50 | 120 | 180 | 84159000 | DK | 60
088494-3 | Lock with handle, Trapdoor MKII, 2 pcs | 1 | 170,60 | 1280,20 | 10 | 153,70 | 1145,20 |  |  |  | 50 | 120 | 180 | 84159000 | DK | 60
088494-4 | Lock with handle, Trapdoor MKII, 2 pcs | 1 | 170,60 | 1280,20 | 10 | 153,70 | 1145,20 |  |  |  | 50 | 120 | 180 | 84159000 | DK | 60
088494-5 | Lock with handle, Trapdoor MKII, 2 pcs | 1 | 150,80 | 1129,30 | 10 | 135,70 | 1010,70 |  |  |  | 50 | 120 | 180 | 84159000 | DK | 60
088494-6 | Lock with handle, Trapdoor MKII, 2 pcs | 1 | 170,60 | 1280,20 | 10 | 153,70 | 1145,20 |  |  |  | 50 | 120 | 180 | 84159000 | DK | 60
088494-7 | Lock with handle, Trapdoor MKII, 2 pcs | 1 | 150,80 | 1129,30 | 10 | 135,70 | 1010,70 |  |  |  | 50 | 120 | 180 | 84159000 | DK | 60
088494-8 | Lock with handle, Trapdoor MKII, 2 pcs | 1 | 170,60 | 1280,20 | 10 | 153,70 | 1145,20 |  |  |  | 50 | 120 | 180 | 84159000 | DK | 60
088494-9 | Lock with handle, Trapdoor MKII, 2 pcs | 1 | 170,60 | 1280,20 | 10 | 153,70 | 1145,20 |  |  |  | 50 | 120 | 180 | 84159000 | DK | 60
088731-1 | bottom | 1 | 331,60 | 2470,40 | 10 | 298,50 | 2223,50 |  |  |  | 280 | 1280 | 560 | 84159000 | DK | 900 | 210250
088731-2 | bottom | 1 | 331,60 | 2470,40 | 10 | 298,50 | 2223,50 |  |  |  | 280 | 1280 | 560 | 84159000 | DK | 900 | 210250
088731-3 | bottom | 1 | 331,60 | 2470,40 | 10 | 298,50 | 2223,50 |  |  |  | 280 | 1280 | 560 | 84159000 | DK | 900 | 210250
088731-4 | bottom | 1 | 331,60 | 2470,40 | 10 | 298,50 | 2223,50 |  |  |  | 280 | 1280 | 560 | 84159000 | DK | 900 | 210250
089f0261 | 5m serial cable | 1 | 21,00 | 156,10 | 10 | 18,90 | 140,50 |  |  |  | 40 | 170 | 40 | 90329000 |  | 600
089F0318 | 089F0318 - Fan, ø190 mm - 1300 mm cable | 1 | 455,10 | 3399,80 | 10 | 409,50 | 3051,00 |  |  |  | 120 | 235 | 230 | 84159000 | DE | 1276
089F0326 | Damper motor, 230 V AC, 800mm cable | 1 | 191,90 | 1433,90 | 10 | 172,70 | 1286,50 |  |  |  | 90 | 195 | 110 | 84159000 | CN | 206
089F0334 | 089F0334 - Internal power supply cable w/plug, 2000 mm | 1 | 14,50 | 108,50 | 10 | 13,10 | 97,30 |  |  |  | 90 | 195 | 110 | 84159000 |  | 98
089F0335 | 089F0335 - Modbus cable w/plug, 1600 mm | 1 | 24,80 | 185,10 | 10 | 22,20 | 165,60 |  |  |  | 90 | 195 | 105 | 84159000 |  | 50
089F0336 | 089F0336 - Temperature sensor, cable set | 1 | 40,60 | 303,10 | 10 | 36,50 | 272,00 |  |  |  | 70 | 150 | 105 | 84159000 |  | 50
089F0340 | 089F0340 - Filter cover plate, left and right | 1 | 27,30 | 204,20 | 10 | 24,60 | 183,10 |  |  |  | 35 | 350 | 245 | 84159000 | DK | 600
089F0343 | 089F0343-Plastic profile for drip tray, w2/a2/a3 | 1 | 13,90 | 104,20 | [6 empty] | 18 | 540 | 50 | 84159000 |  | 106
089F0345 | 089F0345 - Connector panel, CP: IEC plug | 1 | 83,10 | 621,30 | 10 | 74,90 | 557,70 |  |  |  | 65 | 130 | 95 | 84159000 |  | 40
089F0346 | 089F0346 - Reset button for filters, FRB | 1 | 16,20 | 121,30 | 10 | 14,70 | 109,40 |  |  |  | 65 | 130 | 95 | 84159000 |  | 10
089F0351 | Main controller | 1 | 211,90 | 1582,80 | 10 | 190,70 | 1421,10 |  |  |  | 90 | 190 | 110 | 84159000 |  | 152
090276-1 | Heat exchanger, alu | 1 | 602,10 | 4486,10 | 10 | 541,80 | 4036,50 |  |  |  | 510 | 610 | 410 | 84159000 |  | 6200
090572-3 | Oil supplier unit | 1 | 967,90 | 7211,60 | 10 | 871,10 | 6489,50 |  |  |  | 420 | 420 | 420 | 73229000 | DK | 3740 | 213090
090887-1 | Front for water container kit | 1 | 171,30 | 1276,00 | 10 | 154,10 | 1148,20 |  |  |  | 100 | 570 | 280 | 84159000 |  | 2060
091229-1 | Generator housing | 1 | 134,10 | 999,00 | 10 | 120,80 | 899,70 |  |  |  | 80 | 630 | 500 | 73229000 | DK | 2510 | 017852
091229-2 | Generator housing | 1 | 134,10 | 999,00 | 10 | 120,80 | 899,70 |  |  |  | 80 | 630 | 500 | 73229000 | DK | 2510 | 017852
091229-3 | Generator housing | 1 | 134,10 | 999,00 | 10 | 120,80 | 899,70 |  |  |  | 80 | 630 | 500 | 73229000 | DK | 2510 | 017852
091229-4 | Generator housing | 1 | 134,10 | 999,00 | 10 | 120,80 | 899,70 |  |  |  | 80 | 630 | 500 | 73229000 | DK | 2510 | 017852
091283-2 | Evaporator coil | 1 | 514,20 | 3830,70 | 10 | 462,70 | 3446,90 |  |  |  | 167 | 800 | 615 | 84159000 | DK | 4720
091287-4 | Control board ERC 211 | 1 | 297,80 | 2219,60 | 10 | 268,10 | 1997,10 |  |  |  | 70 | 190 | 100 | 84159000 | DK | 150 | 090787
091288-2 | Sensor, temperatur | 1 | 97,40 | 729,70 | 10 | 87,60 | 652,80 |  |  |  | 60 | 110 | 90 | 84159000 | DK | 43
092277-1 | Cover for control panel | 1 | 115,60 | 861,00 | 10 | 103,90 | 774,40 |  |  |  | 100 | 380 | 220 | 73229000 | DK | 980 | 028033
092277-2 | Cover for control panel | 1 | 115,60 | 861,00 | 10 | 103,90 | 774,40 |  |  |  | 100 | 380 | 220 | 73229000 | DK | 980 | 028033
092277-3 | Cover for control panel | 1 | 115,60 | 861,00 | 10 | 103,90 | 774,40 |  |  |  | 100 | 380 | 220 | 73229000 | DK | 980 | 028033
092277-4 | Cover for control panel | 1 | 115,60 | 861,00 | 10 | 103,90 | 774,40 |  |  |  | 100 | 380 | 220 | 73229000 | DK | 980 | 028033
092277-5 | Cover for control panel | 1 | 115,60 | 861,00 | 10 | 103,90 | 774,40 |  |  |  | 100 | 380 | 220 | 73229000 | DK | 980 | 028033
092277-6 | Cover for control panel | 1 | 115,60 | 861,00 | 10 | 103,90 | 774,40 |  |  |  | 100 | 380 | 220 | 73229000 | DK | 980 | 028033
092550-1 | Cover, Blanking | 1 | 14,10 | 105,50 | 10 | 12,80 | 95,00 |  |  |  | 12 | 12 | 10 | 73269098 |  | 70 | 099263
093009-1 | Summer bypass shunt set | 1 | 131,40 | 978,00 | 10 | 118,20 | 880,80 |  |  |  | 60 | 575 | 385 | 84158200 |  | 422
093719-16 | CC3000 contr. Not programmed | 1 | 400,20 | 3167,40 | 10 | 360,30 | 2683,90 |  |  |  | 135 | 350 | 240 | 84159000 | TH | 645
093803-3 | Roomthermostat cpl. | 1 | 431,60 | 3232,40 | 10 | 388,40 | 2893,70 |  |  |  | 140 | 270 | 270 | 84159000 | DK | 1200
093843-1 | Front complete | 1 | 253,40 | 1887,10 | 10 | 228,00 | 1698,40 |  |  |  | 80 | 1200 | 700 | 84159000 |  | 5000
094236-1 | Compressor kit QXC-21K incl. accessories | 1 | 226,00 | 1684,20 | 10 | 203,50 | 1516,00 |  |  |  | 370 | 385 | 295 | 84159000 |  | 15660 | 519352
094437-1 | Wall suspension bar | 1 | 110,40 | 822,10 | 10 | 99,20 | 739,40 |  |  |  | 60 | 530 | 100 | 84159000 |  | 410
094486-1 | Cover f. hose lock ø400 | 1 | 157,50 | 1180,20 | 10 | 141,70 | 1055,50 |  |  |  | 35 | 420 | 420 | 84158100 | DK | 860
094664-1 | Front CDP/CDF 40, cpl. | 1 | 561,70 | 4185,30 | 10 | 505,60 | 3766,90 |  |  |  | 860 | 1075 | 390 | 84159000 |  | 3500
094664-2 | Front CDP/CDF 40, cpl. | 1 | 561,70 | 4185,30 | 10 | 505,60 | 3766,90 |  |  |  | 860 | 1075 | 390 | 84159000 |  | 3500
094666-1 | Terminal blocks on DIN rail, CDP/CDP-T/CDF 40-50-70 | 1 | 84,00 | 626,20 | 10 | 75,70 | 563,90 |  |  |  | 100 | 250 | 175 | 84159000 |  | 120
094666-2 | Terminal blocks on DIN rail, CDP/CDP-T/CDF 40-50-70 | 1 | 84,00 | 626,20 | 10 | 75,70 | 563,90 |  |  |  | 100 | 250 | 175 | 84159000 |  | 120
094670-1 | Evaporator coil, cpl., CDP/CDP-T 40 | 1 | 502,20 | 3742,10 | 10 | 452,00 | 3367,10 |  |  |  | 270 | 790 | 240 | 84159000 |  | 2750
094682-1 | Deflector plate, CDP 40T | 1 | 116,80 | 870,40 | 10 | 105,20 | 783,50 |  |  |  | 50 | 570 | 110 | 84159000 |  | 700
094683-1 | Drip tray, CDP/CDP-T 40 | 1 | 226,30 | 1686,90 | 10 | 203,80 | 1518,30 |  |  |  | 50 | 548 | 228 | 84159000 |  | 530
094684-1 | Thermo valve, CDP/CDP-40 T with insulation | 1 | 109,00 | 812,70 | 10 | 98,10 | 731,00 |  |  |  | 90 | 195 | 110 | 84159000 |  | 252
094685-1 | Main controller, 40-50-70 | 1 | 411,50 | 3065,90 | 10 | 370,40 | 2759,20 |  |  |  | 90 | 320 | 185 | 84159000 |  | 330 | 090798
094685-2 | Main controller, 40-50-70 | 1 | 411,50 | 3065,90 | 10 | 370,40 | 2759,20 |  |  |  | 90 | 320 | 185 | 84159000 |  | 330 | 090798
094685-3 | Main controller, 40-50-70 | 1 | 411,50 | 3065,90 | 10 | 370,40 | 2759,20 |  |  |  | 90 | 320 | 185 | 84159000 |  | 330 | 090798
094685-4 | Main controller, 40-50-70 | 1 | 411,50 | 3065,90 | 10 | 370,40 | 2759,20 |  |  |  | 90 | 320 | 185 | 84159000 |  | 330 | 090798
094689-1 | Temperature and humidity sensor, LED, CDP/CDP-T 40-50-70 | 1 | 127,40 | 948,90 | 10 | 114,50 | 853,30 |  |  |  | 95 | 245 | 170 | 84159000 |  | 102
094692-1 | Filter cover | 1 | 95,80 | 713,80 | 10 | 86,30 | 642,90 |  |  |  | 150 | 730 | 410 | 84158100 |  | 300
094694-1 | Copper tube kit, CDP/CDP-T 40 | 1 | 146,70 | 1093,00 | 10 | 132,10 | 984,10 |  |  |  | 265 | 565 | 350 | 84159000 |  | 5000
094696-1 | Wall bracket | 1 | 123,80 | 922,70 | 10 | 111,50 | 830,60 |  |  |  | 5 | 1035 | 110 | 84159000 |  | 890
094696-2 | Wall bracket | 1 | 123,80 | 922,70 | 10 | 111,50 | 830,60 |  |  |  | 5 | 1035 | 110 | 84159000 |  | 890
094697-1 | Insulation for compressor CDP/CDP-T 40-50-70 | 1 | 27,90 | 208,00 | 10 | 25,10 | 187,00 |  |  |  | 100 | 500 | 200 | 84159000 |  | 100
094700-02 | Front cover, cpl. | 1 | 348,00 | 2593,50 | 10 | 313,20 | 2333,70 |  |  |  | 860 | 1075 | 390 | 84159000 |  | 6000
094700-1 | Front cover, cpl. | 1 | 348,00 | 2593,50 | 10 | 313,20 | 2333,70 |  |  |  | 860 | 1075 | 390 | 84159000 |  | 6000
094807-1 | Front CDP/CDF 50, cpl. | 1 | 604,10 | 4501,30 | 10 | 543,80 | 4051,00 |  |  |  | 860 | 1257 | 390 | 84159000 |  | 6000
094808-1 | Front CDP/CDF 70, cpl. | 1 | 530,00 | 3948,40 | 10 | 477,00 | 3553,30 |  |  |  | 500 | 1600 | 450 | 84159000 |  | 31000
094808-2 | Front CDP/CDF 70, cpl. | 1 | 530,00 | 3948,40 | 10 | 477,00 | 3553,30 |  |  |  | 500 | 1600 | 450 | 84159000 |  | 31000
094813-1 | Evaporator coil, cpl., CDP/CDP-T 50 | 1 | 559,40 | 4167,40 | 10 | 503,40 | 3750,10 |  |  |  | 265 | 1115 | 240 | 84159000 |  | 3468
094814-1 | Evaporator coil, cpl., CDP/CDP-T 70 | 1 | 517,50 | 3856,00 | 10 | 465,80 | 3470,40 |  |  |  | 210 | 1360 | 370 | 84159000 |  | 3900
094816-1 | Fan assembly CDP/CDP-T 70 | 1 | 723,40 | 5389,40 | 10 | 651,00 | 4849,70 |  |  |  | 700 | 1200 | 700 | 84159000 |  | 10000
094817-1 | Drip tray, CDP/CDP-T 50 | 1 | 210,00 | 1565,10 | 10 | 189,00 | 1408,10 |  |  |  | 50 | 710 | 260 | 84159000 |  | 1500
094818-1 | Drip tray, CDP/CDP-T 70 | 1 | 269,90 | 2010,90 | 10 | 243,00 | 1810,10 |  |  |  | 30 | 1031 | 228 | 84159000 |  | 1900
094827-1 | Wall bracket, CDP/CDP-T/CDF 50 | 1 | 106,60 | 794,60 | 10 | 96,00 | 715,00 |  |  |  | 55 | 1145 | 14 | 84159000 |  | 1100
094828-1 | Wall bracket, CDP/CDP-T/CDF 70 | 1 | 120,40 | 897,20 | 10 | 108,40 | 807,70 |  |  |  | 95 | 1500 | 110 | 84159000 |  | 250
094828-2 | Wall bracket, CDP/CDP-T/CDF 70 | 1 | 120,40 | 897,20 | 10 | 108,40 | 807,70 |  |  |  | 95 | 1500 | 110 | 84159000 |  | 250
094829-02 | Front, CDP 50T, cpl. | 1 | 537,90 | 4008,00 | 10 | 484,20 | 3607,20 |  |  |  | 1000 | 1257 | 423 | 84159000 |  | 11000
094829-1 | Front, CDP 50T, cpl. | 1 | 537,90 | 4008,00 | 10 | 484,20 | 3607,20 |  |  |  | 1000 | 1257 | 423 | 84159000 |  | 11000
094830-02 | Front, CDP 70T, cpl. | 1 | 402,00 | 2994,60 | 10 | 361,70 | 2694,60 |  |  |  | 1000 | 1257 | 432 | 84159000 |  | 12000
094830-1 | Front, CDP 70T, cpl. | 1 | 402,00 | 2994,60 | 10 | 361,70 | 2694,60 |  |  |  | 1000 | 1257 | 432 | 84159000 |  | 12000
094831-1 | Deflector plate, CDP 50T | 1 | 115,90 | 862,90 | 10 | 104,20 | 776,60 |  |  |  | 115 | 720 | 120 | 84159000 |  | 700
094832-1 | Deflector plate, CDP 70T | 1 | 111,30 | 829,10 | 10 | 100,20 | 746,20 |  |  |  | 115 | 1055 | 123 | 84159000 |  | 834
094833-1 | Copper tube kit, CDP/CDP-T 50 | 1 | 149,30 | 1113,20 | 10 | 134,50 | 1002,40 |  |  |  | 270 | 565 | 350 | 84159000 |  | 5000
094834-1 | Copper tube kit, CDP/CDP-T 70 | 1 | 151,90 | 1131,90 | 10 | 136,80 | 1019,00 |  |  |  | 265 | 565 | 350 | 84159000 |  | 4800
095422-1 | Fresh air damper | 1 | 118,40 | 882,20 | 10 | 106,60 | 794,10 |  |  |  | 30 | 200 | 200 | 73229000 | DK | 202 | 017834
095422-2 | Fresh air damper | 1 | 118,40 | 882,20 | 10 | 106,60 | 794,10 |  |  |  | 30 | 200 | 200 | 73229000 | DK | 202 | 017834
095422-3 | Fresh air damper | 1 | 118,40 | 882,20 | 10 | 106,60 | 794,10 |  |  |  | 30 | 200 | 200 | 73229000 | DK | 202 | 017834
095422-4 | Fresh air damper | 1 | 118,40 | 882,20 | 10 | 106,60 | 794,10 |  |  |  | 30 | 200 | 200 | 73229000 | DK | 202 | 017834
095422-5 | Fresh air damper | 1 | 118,40 | 882,20 | 10 | 106,60 | 794,10 |  |  |  | 30 | 200 | 200 | 73229000 | DK | 202 | 017834
096342-1 | Cover with inspection louvre | 1 | 120,30 | 896,50 | 10 | 108,30 | 807,00 |  |  |  | 20 | 310 | 225 | 84158100 | DK | 330
096342-2 | Cover with inspection louvre | 1 | 144,60 | 1076,90 | 10 | 130,10 | 968,90 |  |  |  | 20 | 310 | 225 | 84158100 | DK | 330
096342-3 | Cover with inspection louvre | 1 | 120,30 | 896,50 | 10 | 108,30 | 807,00 |  |  |  | 20 | 310 | 225 | 84158100 | DK | 330
096342-4 | Cover with inspection louvre | 1 | 120,30 | 896,50 | 10 | 108,30 | 807,00 |  |  |  | 20 | 310 | 225 | 84158100 | DK | 330
096342-5 | Cover with inspection louvre | 1 | 120,30 | 896,50 | 10 | 108,30 | 807,00 |  |  |  | 20 | 310 | 225 | 84158100 | DK | 330
096342-6 | Cover with inspection louvre | 1 | 120,30 | 896,50 | 10 | 108,30 | 807,00 |  |  |  | 20 | 310 | 225 | 84158100 | DK | 330
096342-7 | Cover with inspection louvre | 1 | 120,30 | 896,50 | 10 | 108,30 | 807,00 |  |  |  | 20 | 310 | 225 | 84158100 | DK | 330
097206-1 | Front Cover, DH30 GRP | 1 | 549,50 | 4094,40 | 10 | 494,50 | 3684,00 |  |  |  | 0 | 0 | 0 | 84158100 |  | 1900
097411-2 | Filter cover | 1 | 106,10 | 790,50 | 10 | 95,50 | 711,20 |  |  |  | 170 | 730 | 415 | 84159000 |  | 804
097412-1 | Front plate | 1 | 153,00 | 1139,40 | 10 | 137,60 | 1025,10 |  |  |  | 90 | 1200 | 730 | 84159000 |  | 3860 | 109227
097412-4 | Front plate | 1 | 153,00 | 1139,40 | 10 | 137,60 | 1025,10 |  |  |  | 90 | 1200 | 730 | 84159000 |  | 3860 | 109227
097412-6 | Front plate | 1 | 153,00 | 1139,40 | 10 | 137,60 | 1025,10 |  |  |  | 90 | 1200 | 730 | 84159000 |  | 3860 | 109227
097413-2 | User panel, complete | 1 | 86,80 | 646,80 | 10 | 78,00 | 581,30 |  |  |  | 60 | 345 | 260 | 84159000 | DK | 162
097413-4 | User panel, complete | 1 | 86,80 | 646,80 | 10 | 78,00 | 581,30 |  |  |  | 60 | 345 | 260 | 84159000 | DK | 162
097414-4 | EPS cover kit | 1 | 123,40 | 919,20 | 10 | 111,10 | 827,50 |  |  |  | 155 | 475 | 475 | 84159000 |  | 500
097414-5 | EPS cover kit | 1 | 123,40 | 919,20 | 10 | 111,10 | 827,50 |  |  |  | 155 | 475 | 475 | 84159000 |  | 500
097414-6 | EPS cover kit | 1 | 123,40 | 919,20 | 10 | 111,10 | 827,50 |  |  |  | 155 | 475 | 475 | 84159000 |  | 500
097422-1 | Plastic heat exchanger P1 | 1 | 528,50 | 3937,60 | 10 | 475,60 | 3543,40 |  |  |  | 410 | 410 | 410 | 84159000 |  | 5000
097425-1 | Cable gaskets, kit | 1 | 46,90 | 349,00 | 10 | 42,10 | 313,90 |  |  |  | 60 | 110 | 90 | 84159000 |  | 300
098289-1 | bracket for internal fan | 1 | 289,90 | 2160,20 | 10 | 260,90 | 1943,80 |  |  |  | 300 | 500 | 500 | 84159000 | DK | 4000
098348-1 | Installation wall kit | 1 | 107,70 | 802,40 | 10 | 97,00 | 722,70 |  |  |  | 53 | 580 | 65 | 84159000 | DK | 442
098436-1 | Top plate for electrical box | 1 | 109,30 | 815,10 | 10 | 98,40 | 733,30 |  |  |  | 65 | 720 | 260 | 84159000 | DK | 5000
098439-1 | Frontplate for electric box | 1 | 124,00 | 923,70 | 10 | 111,60 | 831,30 |  |  |  | 50 | 760 | 290 | 84159000 | DK | 2000
098441-1 | Back plate - lower | 1 | 139,80 | 1041,70 | 10 | 125,80 | 937,00 |  |  |  | 400 | 840 | 610 | 84159000 | DK | 5000
098441-2 | Back plate - lower | 1 | 139,80 | 1041,70 | 10 | 125,80 | 937,00 |  |  |  | 400 | 840 | 610 | 84159000 | DK | 5000
098442-2 | Panel front | 1 | 179,20 | 1335,10 | 10 | 161,30 | 1201,40 |  |  |  | 167 | 800 | 615 | 84159000 | DK | 3060
098443-1 | Top cover | 1 | 394,80 | 2941,40 | 10 | 355,30 | 2646,70 |  |  |  | 380 | 840 | 610 | 84159000 | DK | 8000
098443-2 | Top cover | 1 | 394,80 | 2941,40 | 10 | 355,30 | 2646,70 |  |  |  | 380 | 840 | 610 | 84159000 | DK | 8000
098444-1 | Back plate, upper | 1 | 284,50 | 2119,50 | 10 | 256,00 | 1907,40 |  |  |  | 400 | 840 | 610 | 84159000 | DK | 7000
098444-2 | Back plate, upper | 1 | 284,50 | 2119,50 | 10 | 256,00 | 1907,40 |  |  |  | 400 | 840 | 610 | 84159000 | DK | 7000
098445-2 | Front plate - For evaporator | 1 | 168,00 | 1251,60 | 10 | 151,20 | 1126,20 |  |  |  | 167 | 800 | 615 | 84159000 | DK | 2460
098451-1 | Evaporator coil, Incl. dry filter | 1 | 776,80 | 5788,00 | 10 | 699,20 | 5209,10 |  |  |  | 370 | 900 | 370 | 84159000 | GB | 6000
098459-1 | Lid for glycol container and safety plate | 1 | 94,80 | 705,70 | 10 | 85,30 | 635,30 |  |  |  | 100 | 230 | 170 | 84159000 | DK | 1500
098488-1 | Socket, complete (LTK) | 1 | 798,30 | 5947,80 | 10 | 718,50 | 5352,80 |  |  |  | 1500 | 800 | 800 | 84158100 | DK | 20000
098492-1 | Parts for connector box | 1 | 229,60 | 1710,40 | 10 | 206,70 | 1539,60 |  |  |  | 300 | 320 | 320 | 84159000 | DK | 2000
098492-2 | Parts for connector box | 1 | 229,60 | 1710,40 | 10 | 206,70 | 1539,60 |  |  |  | 300 | 320 | 320 | 84159000 | DK | 2000
098492-3 | Parts for connector box | 1 | 229,60 | 1710,40 | 10 | 206,70 | 1539,60 |  |  |  | 300 | 320 | 320 | 84159000 | DK | 2000
098492-4 | Parts for connector box | 1 | 229,60 | 1710,40 | 10 | 206,70 | 1539,60 |  |  |  | 300 | 320 | 320 | 84159000 | DK | 2000
098493-18 | Control board, PCB Options (LPHW) | 1 | 202,60 | 1509,90 | 10 | 182,40 | 1358,70 |  |  |  | 50 | 350 | 245 | 84159000 | DK | 250 | 098517-5
098496-1 | Cables for electrical box | 1 | 190,70 | 1421,20 | 10 | 171,70 | 1278,90 |  |  |  | 0 | 0 | 0 | 84159000 | PL | 500
098502-1 | Panel, Access | 1 | 126,10 | 938,90 | 10 | 113,40 | 845,00 |  |  |  | 65 | 570 | 260 | 84159000 | DK | 2000
098504-1 | FC1, PVM Fan controller | 1 | 151,90 | 1131,90 | 10 | 136,80 | 1019,00 |  |  |  | 100 | 250 | 175 | 84159000 | UK | 60
098509-1 | Panel, For fan | 1 | 124,40 | 927,00 | 10 | 111,90 | 833,60 |  |  |  | 525 | 570 | 300 | 84159000 | DK | 1900
098509-2 | Panel, For fan | 1 | 124,40 | 927,00 | 10 | 111,90 | 833,60 |  |  |  | 525 | 570 | 300 | 84159000 | DK | 1900
098510-1 | Panel, Grille | 1 | 406,80 | 3031,00 | 10 | 366,10 | 2727,30 |  |  |  | 525 | 570 | 300 | 84159000 | DK | 3200
098510-2 | Panel, Grille | 1 | 406,80 | 3031,00 | 10 | 366,10 | 2727,30 |  |  |  | 525 | 570 | 300 | 84159000 | DK | 3200
098517-3 | PCB display | 1 | 179,80 | 1339,70 | 10 | 161,90 | 1205,90 |  |  |  | 60 | 110 | 90 | 84159000 | DK | 300
098517-5 | PCB display | 1 | 179,80 | 1339,70 | 10 | 161,90 | 1205,90 |  |  |  | 60 | 110 | 90 | 84159000 | DK | 300
098517-7 | PCB display | 1 | 179,80 | 1339,70 | 10 | 161,90 | 1205,90 |  |  |  | 60 | 110 | 90 | 84159000 | DK | 300
098642-3 | Side plate, left, with insulation | 1 | 292,90 | 2182,60 | 10 | 263,60 | 1963,60 |  |  |  | 148 | 1240 | 600 | 84159000 |  | 5300
098643-2 | Side plate, right, with insulation | 1 | 297,60 | 2217,80 | 10 | 267,90 | 1995,50 |  |  |  | 148 | 1240 | 600 | 84159000 |  | 5300
098644-1 | Condenser pump, Si-10, 230V 1 ~ 50 / 60Hz 14W, Max Flow Rate 20 l/h, Max trykhøjde 10m ved 4 l/h | 1 | 372,30 | 2774,60 | 10 | 335,10 | 2496,20 |  |  |  | 100 | 250 | 175 | 84159000 | GB | 370
098820-1 | Sideplate right/left | 1 | 161,80 | 1205,60 | 10 | 145,70 | 1085,20 |  |  |  | 10 | 150 | 100 | 84159000 | DK | 4665
098822-1 | Rear plate with hose connection | 1 | 271,10 | 2020,20 | 10 | 244,00 | 1817,60 |  |  |  | 10 | 1100 | 650 | 84159000 | DK | 2000
098830-1 | Front for Controller | 1 | 142,20 | 1059,20 | 10 | 127,90 | 952,90 |  |  |  | 50 | 418 | 184 | 84159000 | DK | 900
098864-1 | Controller front | 1 | 126,10 | 943,60 | 10 | 113,50 | 845,80 |  |  |  | 60 | 110 | 90 | 84159000 | DK | 100
098883-1 | Connectionbox cpl. | 1 | 300,00 | 2246,20 | 10 | 270,00 | 2011,40 |  |  |  | 92 | 222 | 162 | 84159000 | DK | 700
098883-2 | Connectionbox cpl. | 1 | 300,00 | 2246,20 | 10 | 270,00 | 2011,40 |  |  |  | 92 | 222 | 162 | 84159000 | DK | 700
098888-1 | Socket cpl. | 1 | 961,60 | 7164,20 | 10 | 865,40 | 6447,00 |  |  |  | 500 | 800 | 800 | 84159000 | DK | 10000
099027-1 | Front Cover, DH75/110 | 1 | 1049,10 | 7815,60 | 10 | 944,10 | 7033,60 |  |  |  | 750 | 1480 | 330 | 84159000 |  | 17190
099182-1 | Plast heat exchanger P2 | 1 | 516,20 | 3846,20 | 10 | 464,60 | 3461,40 |  |  |  | 420 | 420 | 420 | 84159000 |  | 5275
099188-1 | Front Cover, DH50/60 Metal Plastisol | 1 | 576,60 | 4296,50 | 10 | 519,00 | 3866,40 |  |  |  | 800 | 1200 | 500 | 84159000 |  | 5000 | 166001
099256-8 | Top Panel LBD20/30/40 painted with instruction label | 1 | 174,70 | 1301,60 | 10 | 157,20 | 1171,00 |  |  |  | 9 | 485 | 410 | 84159000 |  | 1230 | 092558
099608-1 | Compressor kit ZS7516S1B | 1 | 797,20 | 5939,90 | 10 | 717,60 | 5345,90 |  |  |  | 350 | 350 | 350 | 84159000 |  | 13000 | 489251
099611-1 | Compressor kit Reciprocating compressor, H79B22UDBVA, 3~400v, 50Hz, Bristol Cpl. | 1 | 633,90 | 4723,10 | 10 | 570,50 | 4250,10 |  |  |  | 500 | 500 | 500 | 84159000 |  | 36500 | 500952
099617-2 | Thermal overload B190-140, kit | 1 | 14,70 | 109,20 | 10 | 13,20 | 98,00 |  |  |  | 70 | 150 | 105 | 84159000 | DK | 30 | 622951
108187-1 | Lid | 1 | 238,90 | 1780,00 | 10 | 215,00 | 1601,90 |  |  |  | 200 | 200 | 200 | 84159000 | DK | 300
108187-2 | Lid | 1 | 238,90 | 1780,00 | 10 | 215,00 | 1601,90 |  |  |  | 200 | 200 | 200 | 84159000 | DK | 300
108188-1 | Side plate | 1 | 224,90 | 1675,80 | 10 | 202,40 | 1507,70 |  |  |  | 200 | 654 | 445 | 84159000 | DK | 8000
108188-2 | Side plate | 1 | 224,90 | 1675,80 | 10 | 202,40 | 1507,70 |  |  |  | 200 | 654 | 445 | 84159000 | DK | 8000
108189-1 | Hatch for OT reset | 1 | 130,80 | 974,30 | 10 | 117,60 | 876,20 |  |  |  | 70 | 190 | 100 | 84159000 | DK | 500
108189-2 | Hatch for OT reset | 1 | 130,80 | 974,30 | 10 | 117,60 | 876,20 |  |  |  | 70 | 190 | 100 | 84159000 | DK | 500
108205-1 | Relay, switch contact 12 V DC | 1 | 34,00 | 253,20 | 10 | 30,60 | 228,00 |  |  |  | 70 | 190 | 100 | 84159000 | DK | 200
108205-2 | Relay, switch contact 12 V DC | 1 | 60,60 | 451,50 | 10 | 54,60 | 406,60 |  |  |  | 70 | 190 | 100 | 84159000 | DK | 200
108207-1 | Contactor | 1 | 95,60 | 712,20 | 10 | 86,00 | 640,60 |  |  |  | 70 | 190 | 100 | 84159000 | DK | 300
108207-2 | Contactor | 1 | 95,90 | 714,60 | 10 | 86,40 | 643,60 |  |  |  | 70 | 190 | 100 | 84159000 | DK | 300
108211-1 | Bracket for sensor | 1 | 130,30 | 970,40 | 10 | 117,20 | 873,10 |  |  |  | 105 | 230 | 230 | 84159000 | DK | 700
108211-2 | Bracket for sensor | 1 | 130,30 | 970,40 | 10 | 117,20 | 873,10 |  |  |  | 105 | 230 | 230 | 84159000 | DK | 700
108273-1 | Topplate for AC 24 | 1 | 225,10 | 1676,90 | 10 | 202,50 | 1508,40 |  |  |  | 50 | 900 | 900 | 84159000 | DK | 1000
108525-1 | Front for HCCx00 - complete | 1 | 383,40 | 2883,60 | 10 | 345,10 | 2570,70 |  |  |  | 300 | 1200 | 600 |  | DK | 3000
108525-3 | Front for HCCx00 - complete | 1 | 383,40 | 2883,60 | 10 | 345,10 | 2570,70 |  |  |  | 300 | 1200 | 600 |  | DK | 3000
109499-1 | Top Cover | 1 | 313,00 | 2332,20 | 10 | 281,70 | 2098,90 |  |  |  | 219 | 1250 | 844 | 73229000 | DK | 6000
109526-1 | Cover for air inlet | 1 | 138,30 | 1046,80 | 10 | 124,50 | 927,80 |  |  |  | 0 | 0 | 0 | 73229000 | DK | 2500
109590-01 | Condenser front grill | 1 | 245,10 | 1826,40 | 10 | 220,60 | 1643,60 |  |  |  | 0 | 0 | 0 | 84159000 | DK | 1100
109590-02 | Condenser front grill | 1 | 245,10 | 1826,40 | 10 | 220,60 | 1643,60 |  |  |  | 0 | 0 | 0 | 84159000 | DK | 1100
109591-01 | Condenser side grill | 1 | 298,90 | 2226,30 | 10 | 268,90 | 2003,10 |  |  |  | 0 | 0 | 0 | 84159000 | DK | 1500
109591-02 | Condenser side grill | 1 | 298,90 | 2226,30 | 10 | 268,90 | 2003,10 |  |  |  | 0 | 0 | 0 | 84159000 | DK | 1500
109593-01 | Top plate Condenser | 1 | 351,10 | 2615,90 | 10 | 316,00 | 2354,20 |  |  |  | 0 | 0 | 0 | 84159000 | DK | 2600
109593-02 | Top plate Condenser | 1 | 358,90 | 2674,50 | 10 | 323,10 | 2407,40 |  |  |  | 0 | 0 | 0 | 84159000 | DK | 2600
109593-3 | Top plate Condenser | 1 | 369,00 | 2749,90 | 10 | 332,10 | 2474,20 |  |  |  | 0 | 0 | 0 | 84159000 | DK | 2600
109593-4 | Top plate Condenser | 1 | 376,00 | 2801,10 | 10 | 338,40 | 2521,30 |  |  |  | 0 | 0 | 0 | 84159000 | DK | 2600
109593-5 | Top plate Condenser | 1 | 351,10 | 2615,90 | 10 | 316,00 | 2354,20 |  |  |  | 0 | 0 | 0 | 84159000 | DK | 2600
109593-6 | Top plate Condenser | 1 | 353,40 | 2633,10 | 10 | 318,00 | 2369,40 |  |  |  | 0 | 0 | 0 | 84159000 | DK | 2600
109980-1 | Burner flange complet | 1 | 224,20 | 1670,10 | 10 | 201,80 | 1503,10 |  |  |  | 70 | 129 | 110 | 73229000 | DK | 9000
110408-1 | Saloon doors | 1 | 486,40 | 3624,50 | 10 | 437,80 | 3261,50 |  |  |  | 0 | 0 | 0 | 84159000 | DK | 11315
110409-1 | Saloon doors, accessories | 1 | 251,10 | 1870,60 | 10 | 225,90 | 1683,20 |  |  |  | 0 | 0 | 0 | 84159000 | DK | 1000
110413-2 | Inner frame | 1 | 327,80 | 2442,00 | 10 | 295,00 | 2197,60 |  |  |  | 0 | 0 | 0 | 84159000 | DK | 8900
110413-3 | Inner frame | 1 | 413,90 | 3084,30 | 10 | 372,50 | 2775,10 |  |  |  | 0 | 0 | 0 | 84159000 | DK | 8900
111403-1 | Front complete RCV320 | 1 | 225,60 | 1681,30 | 10 | 203,10 | 1513,00 |  |  |  | 150 | 730 | 610 | 84159000 | DK | 2000
111947-1 | Chimney 3-parts complet | 1 | 619,00 | 4612,40 | 10 | 557,10 | 4150,60 |  |  |  | 0 | 0 | 0 | 73229000 | PL | 7500 | 051556
111947-2 | Chimney 3-parts complet | 1 | 619,00 | 4612,40 | 10 | 557,10 | 4150,60 |  |  |  | 0 | 0 | 0 | 73229000 | PL | 7500 | 051556
111947-3 | Chimney 3-parts complet | 1 | 619,00 | 4612,40 | 10 | 557,10 | 4150,60 |  |  |  | 0 | 0 | 0 | 73229000 | PL | 7500 | 051556
111948-1 | Chimney 2-parts complete | 1 | 646,80 | 4818,80 | 10 | 582,00 | 4336,00 |  |  |  | 150 | 820 | 490 | 84159000 | DK | 6070 | 051589,206840,206841,893110,208910,086299,563970,192536,192539,192543,565920,086301,210990
111948-2 | Chimney 2-parts complete | 1 | 646,80 | 4818,80 | 10 | 582,00 | 4336,00 |  |  |  | 150 | 820 | 490 | 84159000 | DK | 6070 | 051589,206840,206841,893110,208910,086299,563970,192536,192539,192543,565920,086301,210990
111948-3 | Chimney 2-parts complete | 1 | 646,80 | 4818,80 | 10 | 582,00 | 4336,00 |  |  |  | 150 | 820 | 490 | 84159000 | DK | 6070 | 051589,206840,206841,893110,208910,086299,563970,192536,192539,192543,565920,086301,210990
111948-4 | Chimney 2-parts complete | 1 | 646,80 | 4818,80 | 10 | 582,00 | 4336,00 |  |  |  | 150 | 820 | 490 | 84159000 | DK | 6070 | 051589,206840,206841,893110,208910,086299,563970,192536,192539,192543,565920,086301,210990
112005-1 | Chimney VA-M40 | 1 | 643,20 | 4792,30 | 10 | 578,90 | 4312,50 |  |  |  | 185 | 1470 | 355 | 73229000 | DK | 10000 | 098847,098848,207760
112005-2 | Chimney VA-M40 | 1 | 643,20 | 4792,30 | 10 | 578,90 | 4312,50 |  |  |  | 185 | 1470 | 355 | 73229000 | DK | 10000 | 098847,098848,207760
112005-3 | Chimney VA-M40 | 1 | 643,20 | 4792,30 | 10 | 578,90 | 4312,50 |  |  |  | 185 | 1470 | 355 | 73229000 | DK | 10000 | 098847,098848,207760
112005-4 | Chimney VA-M40 | 1 | 643,20 | 4792,30 | 10 | 578,90 | 4312,50 |  |  |  | 185 | 1470 | 355 | 73229000 | DK | 10000 | 098847,098848,207760
112168-1 | VA-M40 Burner | 1 | 1082,80 | 8066,80 | 10 | 974,50 | 7260,20 |  |  |  | 0 | 0 | 0 | 73229000 | DK | 10000 | 501726
112168-2 | VA-M40 Burner (Rework kit) | 1 | 1180,30 | 8794,80 | 10 | 1062,40 | 7915,10 |  |  |  | 0 | 0 | 0 | 73229000 | DK | 10000 | 501726
112613-1 | Fan incl. adapter | 1 | 263,40 | 1962,10 | 10 | 236,90 | 1765,20 |  |  |  | 120 | 240 | 235 | 84159000 | DK | 1132 | 098102,070860,062028,062036
114488-1 | Top plate for condenser section | 1 | 392,10 | 2921,30 | 10 | 352,90 | 2629,30 |  |  |  | 0 | 0 | 0 | 73229000 | DK | 5600
114488-2 | Top plate for condenser section | 1 | 384,70 | 2866,60 | 10 | 346,30 | 2579,90 |  |  |  | 0 | 0 | 0 | 73229000 | DK | 5600
114488-3 | Top plate for condenser section | 1 | 384,70 | 2866,60 | 10 | 346,30 | 2579,90 |  |  |  | 0 | 0 | 0 | 73229000 | DK | 5600
114488-4 | Top plate for condenser section | 1 | 384,70 | 2866,60 | 10 | 346,30 | 2579,90 |  |  |  | 0 | 0 | 0 | 73229000 | DK | 5600
114489-2 | Condenser front grill | 1 | 181,60 | 1353,30 | 10 | 163,50 | 1218,10 |  |  |  | 0 | 0 | 0 | 73229000 | DK | 1150
114489-3 | Condenser front grill | 1 | 177,60 | 1323,00 | 10 | 159,80 | 1190,70 |  |  |  | 0 | 0 | 0 | 73229000 | DK | 1150
114489-4 | Condenser front grill | 1 | 177,60 | 1323,00 | 10 | 159,80 | 1190,70 |  |  |  | 0 | 0 | 0 | 73229000 | DK | 1150
114489-5 | Condenser front grill | 1 | 179,10 | 1334,50 | 10 | 161,30 | 1201,40 |  |  |  | 0 | 0 | 0 | 73229000 | DK | 1150
114491-1 | Condenser side grill | 1 | 216,50 | 1612,80 | 10 | 194,80 | 1451,50 |  |  |  | 0 | 0 | 0 | 73229000 | DK | 1550
114491-2 | Condenser side grill | 1 | 210,20 | 1566,80 | 10 | 189,20 | 1409,60 |  |  |  | 0 | 0 | 0 | 73229000 | DK | 1550
114491-3 | Condenser side grill | 1 | 210,20 | 1566,80 | 10 | 189,20 | 1409,60 |  |  |  | 0 | 0 | 0 | 73229000 | DK | 1550
114491-4 | Condenser side grill | 1 | 212,20 | 1580,50 | 10 | 190,90 | 1422,50 |  |  |  | 0 | 0 | 0 | 73229000 | DK | 1550
114493-1 | Bracket for compressor | 1 | 92,30 | 687,40 | 10 | 83,00 | 618,50 |  |  |  | 0 | 0 | 0 | 73229000 | DK | 580
115454-1 | Replacement kit DanX 1/2/3 from MVC80/MVC WEB to M172 controller | 1 | 1395,50 | 10397,50 | 10 | 1256,00 | 9357,40 |  |  |  | 300 | 315 | 315 | 84159000 | DK | 700
115454-2 | Replacement kit DanX 1/2/3 from MVC80/MVC WEB to M172 controller | 1 | 1053,70 | 7850,90 | 10 | 948,40 | 7065,50 |  |  |  | 300 | 315 | 315 | 84159000 | DK | 700
115792-1 | Sparepart kit, Front grill | 1 | 100,30 | 747,10 | 10 | 90,30 | 672,50 |  |  |  | 40 | 450 | 200 | 73229000 | DK | 600
115792-2 | Sparepart kit, Front grill | 1 | 100,30 | 747,10 | 10 | 90,30 | 672,50 |  |  |  | 40 | 450 | 200 | 73229000 | DK | 600
116105-01 | Foldable Guide Rail - Left | 1 | 242,80 | 1808,40 | 10 | 218,40 | 1626,90 |  |  |  | 0 | 0 | 0 | 84159000 | DK | 2000
116106-01 | Foldable Guide Rail - Right | 1 | 242,80 | 1808,40 | 10 | 218,40 | 1626,90 |  |  |  | 0 | 0 | 0 | 84159000 | DK | 2000
165255-1 | Air outlet box | 1 | 169,70 | 1264,50 | 10 | 152,80 | 1138,30 |  |  |  | 50 | 150 | 100 | 84159000 | DK | 3000
165255-2 | Air outlet box | 1 | 169,70 | 1264,50 | 10 | 152,80 | 1138,30 |  |  |  | 50 | 150 | 100 | 84159000 | DK | 3000
165255-3 | Air outlet box | 1 | 169,70 | 1264,50 | 10 | 152,80 | 1138,30 |  |  |  | 50 | 150 | 100 | 84159000 | DK | 3000
165255-4 | Air outlet box | 1 | 169,70 | 1264,50 | 10 | 152,80 | 1138,30 |  |  |  | 50 | 150 | 100 | 84159000 | DK | 3000
165255-5 | Air outlet box | 1 | 169,70 | 1264,50 | 10 | 152,80 | 1138,30 |  |  |  | 50 | 150 | 100 | 84159000 | DK | 3000
165255-6 | Air outlet box | 1 | 169,70 | 1264,50 | 10 | 152,80 | 1138,30 |  |  |  | 50 | 150 | 100 | 84159000 | DK | 3000
165262-1 | Filter cassette, cpl. for evaporator | 1 | 110,80 | 830,10 | 10 | 99,60 | 741,60 |  |  |  | 500 | 500 | 500 | 84158100 | DK | 1000
165262-2 | Filter cassette, cpl. for evaporator | 1 | 110,80 | 830,10 | 10 | 99,60 | 741,60 |  |  |  | 500 | 500 | 500 | 84158100 | DK | 1000
165262-3 | Filter cassette, cpl. for evaporator | 1 | 110,80 | 830,10 | 10 | 99,60 | 741,60 |  |  |  | 500 | 500 | 500 | 84158100 | DK | 1000
165262-4 | Filter cassette, cpl. for evaporator | 1 | 110,80 | 830,10 | 10 | 99,60 | 741,60 |  |  |  | 500 | 500 | 500 | 84158100 | DK | 1000
165262-5 | Filter cassette, cpl. for evaporator | 1 | 110,80 | 830,10 | 10 | 99,60 | 741,60 |  |  |  | 500 | 500 | 500 | 84158100 | DK | 1000
165262-6 | Filter cassette, cpl. for evaporator | 1 | 110,80 | 830,10 | 10 | 99,60 | 741,60 |  |  |  | 500 | 500 | 500 | 84158100 | DK | 1000
191381-1 | Filter rail AC-M5 | 1 | 34,90 | 259,90 | 10 | 31,50 | 234,80 |  |  |  | 100 | 900 | 100 | 73269098 | DK | 1500
191381-10 | Filter rail AC-M5 | 1 | 34,90 | 259,90 | 10 | 31,50 | 234,80 |  |  |  | 100 | 900 | 100 | 73269098 | DK | 1500
191381-2 | Filter rail AC-M5 | 1 | 34,90 | 259,90 | 10 | 31,50 | 234,80 |  |  |  | 100 | 900 | 100 | 73269098 | DK | 1500
191381-3 | Filter rail AC-M5 | 1 | 34,90 | 259,90 | 10 | 31,50 | 234,80 |  |  |  | 100 | 900 | 100 | 73269098 | DK | 1500
191381-4 | Filter rail AC-M5 | 1 | 34,90 | 259,90 | 10 | 31,50 | 234,80 |  |  |  | 100 | 900 | 100 | 73269098 | DK | 1500
191381-5 | Filter rail AC-M5 | 1 | 34,90 | 259,90 | 10 | 31,50 | 234,80 |  |  |  | 100 | 900 | 100 | 73269098 | DK | 1500
191381-6 | Filter rail AC-M5 | 1 | 34,90 | 259,90 | 10 | 31,50 | 234,80 |  |  |  | 100 | 900 | 100 | 73269098 | DK | 1500
191381-7 | Filter rail AC-M5 | 1 | 34,90 | 259,90 | 10 | 31,50 | 234,80 |  |  |  | 100 | 900 | 100 | 73269098 | DK | 1500
191381-8 | Filter rail AC-M5 | 1 | 34,90 | 259,90 | 10 | 31,50 | 234,80 |  |  |  | 100 | 900 | 100 | 73269098 | DK | 1500
191381-9 | Filter rail AC-M5 | 1 | 34,90 | 259,90 | 10 | 31,50 | 234,80 |  |  |  | 100 | 900 | 100 | 73269098 | DK | 1500
209260-1 | Inner screen, VA-M15 | 1 | 112,30 | 836,60 | 10 | 101,10 | 753,10 |  |  |  | 110 | 250 | 250 | 84159000 | DK | 5000
209260-2 | Inner screen, VA-M15 | 1 | 112,30 | 836,60 | 10 | 101,10 | 753,10 |  |  |  | 110 | 250 | 250 | 84159000 | DK | 5000
209260-3 | Inner screen, VA-M15 | 1 | 112,30 | 836,60 | 10 | 101,10 | 753,10 |  |  |  | 110 | 250 | 250 | 84159000 | DK | 5000
209260-4 | Inner screen, VA-M15 | 1 | 112,30 | 836,60 | 10 | 101,10 | 753,10 |  |  |  | 110 | 250 | 250 | 84159000 | DK | 5000
209260-5 | Inner screen, VA-M15 | 1 | 112,30 | 836,60 | 10 | 101,10 | 753,10 |  |  |  | 110 | 250 | 250 | 84159000 | DK | 5000
209260-6 | Inner screen, VA-M15 | 1 | 112,30 | 836,60 | 10 | 101,10 | 753,10 |  |  |  | 110 | 250 | 250 | 84159000 | DK | 5000
209260-7 | Inner screen, VA-M15 | 1 | 112,30 | 836,60 | 10 | 101,10 | 753,10 |  |  |  | 110 | 250 | 250 | 84159000 | DK | 5000
210171-1 | Gable cover plate for air intake, complete, VA-M15 | 1 | 169,20 | 1268,30 | 10 | 152,20 | 1133,70 |  |  |  | 0 | 0 | 0 | 84159000 | DK | 7694
210171-2 | Gable cover plate for air intake, complete, VA-M15 | 1 | 169,20 | 1268,30 | 10 | 152,20 | 1133,70 |  |  |  | 0 | 0 | 0 | 84159000 | DK | 7694
210171-3 | Gable cover plate for air intake, complete, VA-M15 | 1 | 169,20 | 1268,30 | 10 | 152,20 | 1133,70 |  |  |  | 0 | 0 | 0 | 84159000 | DK | 7694
210171-4 | Gable cover plate for air intake, complete, VA-M15 | 1 | 169,20 | 1268,30 | 10 | 152,20 | 1133,70 |  |  |  | 0 | 0 | 0 | 84159000 | DK | 7694
210171-5 | Gable cover plate for air intake, complete, VA-M15 | 1 | 169,20 | 1268,30 | 10 | 152,20 | 1133,70 |  |  |  | 0 | 0 | 0 | 84159000 | DK | 7694
210171-6 | Gable cover plate for air intake, complete, VA-M15 | 1 | 169,20 | 1268,30 | 10 | 152,20 | 1133,70 |  |  |  | 0 | 0 | 0 | 84159000 | DK | 7694
210171-7 | Gable cover plate for air intake, complete, VA-M15 | 1 | 169,20 | 1268,30 | 10 | 152,20 | 1133,70 |  |  |  | 0 | 0 | 0 | 84159000 | DK | 7694
293619-1 | Housing | 1 | 533,40 | 3973,80 | 10 | 480,00 | 3576,10 |  |  |  | 1060 | 1290 | 370 | 84159000 |  | 15000
293622-3 | Housing | 1 | 516,80 | 3850,90 | 10 | 465,10 | 3465,10 |  |  |  | 935 | 1820 | 330 | 84159000 |  | 15000
293625-3 | Housing | 1 | 593,40 | 4421,40 | 10 | 534,10 | 3978,80 |  |  |  | 935 | 1280 | 330 | 84159000 |  | 22000
293638-1 | Front cover panel | 1 | 626,80 | 4670,10 | 10 | 564,20 | 4203,00 |  |  |  | 1080 | 980 | 340 | 84159000 | DK | 10000
293639-2 | Front | 1 | 487,80 | 3634,50 | 10 | 439,10 | 3271,30 |  |  |  | 1070 | 1320 | 370 | 84159000 |  | 24000
293640-1 | Front cover panel | 1 | 579,40 | 4317,00 | 10 | 521,50 | 3885,40 |  |  |  | 1070 | 1860 | 370 | 84159000 |  | 30000
293641-2 | Front | 1 | 351,00 | 2615,20 | 10 | 315,90 | 2353,40 |  |  |  | 180 | 910 | 700 | 84159000 |  | 1000
293642-2 | Front | 1 | 367,00 | 2734,90 | 10 | 330,40 | 2461,40 |  |  |  | 840 | 1700 | 300 | 84159000 |  | 25000
293644-3 | Front panel, complete | 1 | 276,70 | 2062,40 | 10 | 249,10 | 1855,70 |  |  |  | 115 | 660 | 555 | 84159000 | DK | 3630
293647-2 | Housing | 1 | 185,30 | 1380,70 | 10 | 166,80 | 1242,50 |  |  |  | 0 | 0 | 0 | 84159000 |  | 7000
293666-1 | Front | 1 | 550,70 | 4102,70 | 10 | 495,60 | 3692,40 |  |  |  | 935 | 1280 | 330 | 84158300 | DK | 30000
293742-1 | Heating element | 1 | 785,00 | 5880,20 | 10 | 706,20 | 5261,60 |  |  |  | 110 | 580 | 385 | 73229000 | DK | 3380
293742-2 | Heating element | 1 | 785,00 | 5880,20 | 10 | 706,20 | 5261,60 |  |  |  | 110 | 580 | 385 | 73229000 | DK | 3380
293742-3 | Heating element | 1 | 785,00 | 5880,20 | 10 | 706,20 | 5261,60 |  |  |  | 110 | 580 | 385 | 73229000 | DK | 3380
293742-4 | Heating element | 1 | 785,00 | 5880,20 | 10 | 706,20 | 5261,60 |  |  |  | 110 | 580 | 385 | 73229000 | DK | 3380
293742-5 | Heating element | 1 | 785,00 | 5880,20 | 10 | 706,20 | 5261,60 |  |  |  | 110 | 580 | 385 | 73229000 | DK | 3380
293742-6 | Heating element | 1 | 785,00 | 5880,20 | 10 | 706,20 | 5261,60 |  |  |  | 110 | 580 | 385 | 73229000 | DK | 3380
293750-1 | Cover for flue outlet, complete | 1 | 136,10 | 1020,30 | 10 | 122,60 | 913,40 |  |  |  | 0 | 0 | 0 | 73229000 | DK | 178 | 209430,060258
293750-2 | Cover for flue outlet, complete | 1 | 136,10 | 1020,30 | 10 | 122,60 | 913,40 |  |  |  | 0 | 0 | 0 | 73229000 | DK | 178 | 209430,060258
293750-3 | Cover for flue outlet, complete | 1 | 136,10 | 1020,30 | 10 | 122,60 | 913,40 |  |  |  | 0 | 0 | 0 | 73229000 | DK | 178 | 209430,060258
293750-4 | Cover for flue outlet, complete | 1 | 136,10 | 1020,30 | 10 | 122,60 | 913,40 |  |  |  | 0 | 0 | 0 | 73229000 | DK | 178 | 209430,060258
293750-5 | Cover for flue outlet, complete | 1 | 136,10 | 1020,30 | 10 | 122,60 | 913,40 |  |  |  | 0 | 0 | 0 | 73229000 | DK | 178 | 209430,060258
293750-6 | Cover for flue outlet, complete | 1 | 136,10 | 1020,30 | 10 | 122,60 | 913,40 |  |  |  | 0 | 0 | 0 | 73229000 | DK | 178 | 209430,060258
293753-4 | Sparepart, Kit Gavl f. indsugning kpl. | 1 | 397,50 | 2961,50 | 10 | 357,70 | 2665,00 |  |  |  | 100 | 490 | 480 | 73229000 | DK | 1990
293766-1 | Oil lance for drum w/quick coupling | 1 | 184,70 | 1375,90 | 10 | 166,30 | 1238,70 |  |  |  | 80 | 920 | 160 | 84158200 | DK | 480 | 295260
293768-1 | Oil lance for jerrycan w/quick coupling | 1 | 137,70 | 1026,30 | 10 | 124,00 | 924,00 |  |  |  | 65 | 460 | 60 | 73229000 | DK | 360 | 209759,209710
293772-1 | Guard above generator compartment, complete, VAM 40 | 1 | 228,80 | 1704,60 | 10 | 205,90 | 1534,30 |  |  |  | 330 | 640 | 680 | 73229000 | DK | 5620 | 213070
293772-2 | Guard above generator compartment, complete, VAM 40 | 1 | 228,80 | 1704,60 | 10 | 205,90 | 1534,30 |  |  |  | 330 | 640 | 680 | 73229000 | DK | 5620 | 213070
293772-3 | Guard above generator compartment, complete, VAM 40 | 1 | 228,80 | 1704,60 | 10 | 205,90 | 1534,30 |  |  |  | 330 | 640 | 680 | 73229000 | DK | 5620 | 213070
293772-4 | Guard above generator compartment, complete, VAM 40 | 1 | 228,80 | 1704,60 | 10 | 205,90 | 1534,30 |  |  |  | 330 | 640 | 680 | 73229000 | DK | 5620 | 213070
293777-6 | Inner screen, complete | 1 | 147,30 | 1097,00 | 10 | 132,50 | 987,20 |  |  |  | 50 | 920 | 500 | 73229000 | DK | 4350 | 210300
293777-7 | Inner screen, complete | 1 | 193,70 | 1443,50 | 10 | 174,40 | 1299,50 |  |  |  | 50 | 920 | 500 | 73229000 | DK | 4350 | 210300
293831-1 | Guard, complete, VAM 15 | 1 | 215,10 | 1603,10 | 10 | 193,60 | 1442,30 |  |  |  | 240 | 1320 | 500 | 73229000 | DK | 6180 | 076910
293831-2 | Guard, complete, VAM 15 | 1 | 215,10 | 1603,10 | 10 | 193,60 | 1442,30 |  |  |  | 240 | 1320 | 500 | 73229000 | DK | 6180 | 076910
293831-3 | Guard, complete, VAM 15 | 1 | 215,10 | 1603,10 | 10 | 193,60 | 1442,30 |  |  |  | 240 | 1320 | 500 | 73229000 | DK | 6180 | 076910
293831-4 | Guard, complete, VAM 15 | 1 | 215,10 | 1603,10 | 10 | 193,60 | 1442,30 |  |  |  | 240 | 1320 | 500 | 73229000 | DK | 6180 | 076910
295040-1 | Thermostat with cable and plug | 1 | 563,40 | 4198,30 | 10 | 507,10 | 3778,20 |  |  |  | 155 | 280 | 275 | 73229000 | DK | 2200 | 295040-2
295040-2 | Thermostat with cable and plug | 1 | 563,40 | 4198,30 | 10 | 507,10 | 3778,20 |  |  |  | 155 | 280 | 275 | 73229000 | DK | 2200
296150-1 | Top plate, complete | 1 | 442,20 | 3294,10 | 10 | 397,90 | 2964,30 |  |  |  | 500 | 500 | 450 | 73229000 | DK | 5000 | 078020
296150-2 | Top plate, complete | 1 | 442,20 | 3294,10 | 10 | 397,90 | 2964,30 |  |  |  | 500 | 500 | 450 | 73229000 | DK | 5000 | 078020
296152-1 | compl. Handle for VA-M15 4 pcs | 1 | 101,60 | 760,80 | 10 | 91,10 | 678,60 |  |  |  | 85 | 290 | 175 | 73229000 | DK | 800
296152-2 | compl. Handle for VA-M15 4 pcs | 1 | 101,60 | 760,80 | 10 | 91,10 | 678,60 |  |  |  | 85 | 290 | 175 | 73229000 | DK | 800
296152-3 | compl. Handle for VA-M15 4 pcs | 1 | 101,60 | 760,80 | 10 | 91,10 | 678,60 |  |  |  | 85 | 290 | 175 | 73229000 | DK | 800
296152-4 | compl. Handle for VA-M15 4 pcs | 1 | 101,60 | 760,80 | 10 | 91,10 | 678,60 |  |  |  | 85 | 290 | 175 | 73229000 | DK | 800
296152-5 | compl. Handle for VA-M15 4 pcs | 1 | 101,60 | 760,80 | 10 | 91,10 | 678,60 |  |  |  | 85 | 290 | 175 | 73229000 | DK | 800
298939-1 | Vibration damper, 4 pcs | 1 | 84,90 | 632,60 | 10 | 76,40 | 569,20 |  |  |  | 35 | 220 | 140 | 84159000 | DK | 140 | 038799
298939-2 | Vibration damper, 4 pcs | 1 | 84,90 | 632,60 | 10 | 76,40 | 569,20 |  |  |  | 35 | 220 | 140 | 84159000 | DK | 140 | 038799
298943-1 | Cable gland | 1 | 50,10 | 372,80 | 10 | 45,00 | 335,10 |  |  |  | 30 | 225 | 135 | 84159000 | DK | 60
298943-2 | Cable gland | 1 | 50,10 | 372,80 | 10 | 45,00 | 335,10 |  |  |  | 30 | 225 | 135 | 84159000 | DK | 60
298950-1 | Hose lock fixed part | 1 | 98,80 | 741,60 | 10 | 89,00 | 663,40 |  |  |  | 110 | 580 | 385 | 84159000 | DK | 510
298950-2 | Hose lock fixed part | 1 | 100,80 | 751,10 | 10 | 90,70 | 675,50 |  |  |  | 110 | 580 | 385 | 84159000 | DK | 510
298950-3 | Hose lock fixed part | 1 | 100,80 | 751,10 | 10 | 90,70 | 675,50 |  |  |  | 110 | 580 | 385 | 84159000 | DK | 510
298950-4 | Hose lock fixed part | 1 | 100,80 | 751,10 | 10 | 90,70 | 675,50 |  |  |  | 110 | 580 | 385 | 84159000 | DK | 510
298952-1 | Hose lock moving part 1 | 1 | 120,90 | 900,00 | 10 | 108,70 | 810,10 |  |  |  | 110 | 580 | 385 | 84159000 | DK | 880
298952-2 | Hose lock moving part 1 | 1 | 120,90 | 900,00 | 10 | 108,70 | 810,10 |  |  |  | 110 | 580 | 385 | 84159000 | DK | 880
298952-3 | Hose lock moving part 1 | 1 | 113,70 | 851,60 | 10 | 102,50 | 763,70 |  |  |  | 110 | 580 | 385 | 84159000 | DK | 880
298952-4 | Hose lock moving part 1 | 1 | 120,90 | 900,00 | 10 | 108,70 | 810,10 |  |  |  | 110 | 580 | 385 | 84159000 | DK | 880
298952-5 | Hose lock moving part 1 | 1 | 111,50 | 830,50 | 10 | 100,40 | 747,80 |  |  |  | 110 | 580 | 385 | 84159000 | DK | 880
298954-1 | Panel filter G4 / ISO Coarse 80% (EN 779:2012 / ISO 16890) | 1 | 119,90 | 898,10 | 10 | 107,90 | 804,00 |  |  |  | 63 | 700 | 600 | 84159000 | PL | 1034 | 038783
298957-1 | Condenser front grill | 1 | 500,40 | 3747,30 | 10 | 450,30 | 3355,00 |  |  |  | 45 | 725 | 650 | 84159000 | DK | 1000
298957-2 | Condenser front grill | 1 | 451,10 | 3380,00 | 10 | 406,10 | 3025,10 |  |  |  | 45 | 725 | 650 | 84159000 | DK | 1000
298957-3 | Condenser front grill | 1 | 500,40 | 3747,30 | 10 | 450,30 | 3355,00 |  |  |  | 45 | 725 | 650 | 84159000 | DK | 1000
298957-4 | Condenser front grill | 1 | 500,40 | 3747,30 | 10 | 450,30 | 3355,00 |  |  |  | 45 | 725 | 650 | 84159000 | DK | 1000
298957-5 | Condenser front grill | 1 | 500,40 | 3747,30 | 10 | 450,30 | 3355,00 |  |  |  | 45 | 725 | 650 | 84159000 | DK | 1000
298958-1 | Condenser side grill | 1 | 753,90 | 5645,20 | 10 | 678,60 | 5055,60 |  |  |  | 115 | 1060 | 730 | 73229000 | DK | 1450
298958-2 | Condenser side grill | 1 | 753,90 | 5645,20 | 10 | 678,60 | 5055,60 |  |  |  | 115 | 1060 | 730 | 73229000 | DK | 1450
298958-3 | Condenser side grill | 1 | 753,90 | 5645,20 | 10 | 678,60 | 5055,60 |  |  |  | 115 | 1060 | 730 | 73229000 | DK | 1450
298958-4 | Condenser side grill | 1 | 753,90 | 5645,20 | 10 | 678,60 | 5055,60 |  |  |  | 115 | 1060 | 730 | 73229000 | DK | 1450
298958-5 | Condenser side grill | 1 | 753,90 | 5645,20 | 10 | 678,60 | 5055,60 |  |  |  | 115 | 1060 | 730 | 73229000 | DK | 1450
298959-1 | Condensor + line drier | 1 | 915,70 | 6859,10 | 10 | 824,30 | 6140,70 |  |  |  | 150 | 1140 | 830 | 84159000 | DK | 16850
298959-2 | Condensor + line drier | 1 | 915,70 | 6859,10 | 10 | 824,30 | 6140,70 |  |  |  | 150 | 1140 | 830 | 84159000 | DK | 16850
298961-1 | Bracket for compressor | 1 | 125,10 | 937,60 | 10 | 112,60 | 839,00 |  |  |  | 60 | 190 | 380 | 84159000 | DK | 525
298961-2 | Bracket for compressor | 1 | 134,00 | 998,60 | 10 | 120,60 | 898,20 |  |  |  | 60 | 190 | 380 | 84159000 | DK | 525
298961-3 | Bracket for compressor | 1 | 134,00 | 998,60 | 10 | 120,60 | 898,20 |  |  |  | 60 | 190 | 380 | 84159000 | DK | 525
298961-4 | Bracket for compressor | 1 | 134,00 | 998,60 | 10 | 120,60 | 898,20 |  |  |  | 60 | 190 | 380 | 84159000 | DK | 525
298961-5 | Bracket for compressor | 1 | 134,00 | 998,60 | 10 | 120,60 | 898,20 |  |  |  | 60 | 190 | 380 | 84159000 | DK | 525
298964-1 | Lock for stacking 4 pcs | 1 | 52,40 | 392,20 | 10 | 47,10 | 351,10 |  |  |  | 100 | 220 | 170 | 84159000 | DK | 500 | 064427
298964-2 | Lock for stacking 4 pcs | 1 | 52,40 | 392,20 | 10 | 47,10 | 351,10 |  |  |  | 100 | 220 | 170 | 84159000 | DK | 500 | 064427
298964-3 | Lock for stacking 4 pcs | 1 | 52,40 | 392,20 | 10 | 47,10 | 351,10 |  |  |  | 100 | 220 | 170 | 84159000 | DK | 500 | 064427
298964-4 | Lock for stacking 4 pcs | 1 | 52,40 | 392,20 | 10 | 47,10 | 351,10 |  |  |  | 100 | 220 | 170 | 84159000 | DK | 500 | 064427
298965-1 | Condenser Fan | 1 | 968,30 | 7214,30 | 10 | 871,50 | 6492,60 |  |  |  | 340 | 605 | 580 | 84159000 | DE | 16570
298965-4 | Condenser Fan | 1 | 968,30 | 7214,30 | 10 | 871,50 | 6492,60 |  |  |  | 340 | 605 | 580 | 84159000 | DE | 16570
298966-2 | Finger guard | 1 | 157,20 | 1171,30 | 10 | 141,50 | 1054,00 |  |  |  | 0 | 0 | 0 | 84159000 | DK | 1500
298969-4 | Evaporator fan kit | 1 | 813,90 | 6063,70 | 10 | 732,50 | 5456,80 |  |  |  | 495 | 690 | 690 | 84159000 | DK | 10080 | 298988
298971-1 | Condenser coil + line drier | 1 | 764,90 | 5727,70 | 10 | 688,50 | 5129,40 |  |  |  | 400 | 850 | 690 | 84159000 | DK | 13180
298971-2 | Condenser coil + line drier | 1 | 764,90 | 5727,70 | 10 | 688,50 | 5129,40 |  |  |  | 400 | 850 | 690 | 84159000 | DK | 13180
298974-1 | Drier filter | 1 | 43,90 | 326,60 | 10 | 39,50 | 294,10 |  |  |  | 95 | 195 | 110 | 84159000 | DK | 330
298974-2 | Drier filter | 1 | 43,90 | 326,60 | 10 | 39,50 | 294,10 |  |  |  | 95 | 195 | 110 | 84159000 | DK | 330
298976-2 | Switch, low pressure | 1 | 77,10 | 575,30 | 10 | 69,40 | 516,70 |  |  |  | 95 | 195 | 110 | 84159000 | DK | 400 | 032297
298976-3 | Switch, low pressure | 1 | 77,10 | 575,30 | [6 empty] | 95 | 195 | 110 | 84159000 | DK | 400 | 032297
298976-5 | Switch, low pressure | 1 | 77,10 | 575,30 | 10 | 69,40 | 516,70 |  |  |  | 95 | 195 | 110 | 84159000 | DK | 400 | 032297
298977-01 | Compressor + line drier | 1 | 770,20 | 5722,70 | 10 | 693,20 | 5150,50 |  |  |  | 0 | 0 | 0 | 84159000 |  | 45000 | 082225
298977-02 | Compressor + line drier | 1 | 770,20 | 5722,70 |  | 693,20 | 5150,50 |  |  |  | 0 | 0 | 0 | 84159000 | DK | 45000 | 082225
298993-1 | Top plate, evaporator section | 1 | 842,40 | 6307,80 | 10 | 758,20 | 5648,40 |  |  |  | 110 | 1060 | 730 | 84159000 | DK | 7420
298993-2 | Top plate, evaporator section | 1 | 842,40 | 6307,80 | 10 | 758,20 | 5648,40 |  |  |  | 110 | 1060 | 730 | 84159000 | DK | 7420
298993-3 | Top plate, evaporator section | 1 | 842,40 | 6307,80 | 10 | 758,20 | 5648,40 |  |  |  | 110 | 1060 | 730 | 84159000 | DK | 7420
298993-4 | Top plate, evaporator section | 1 | 842,40 | 6307,80 | 10 | 758,20 | 5648,40 |  |  |  | 110 | 1060 | 730 | 84159000 | DK | 7420
298993-5 | Top plate, evaporator section | 1 | 842,40 | 6307,80 | 10 | 758,20 | 5648,40 |  |  |  | 110 | 1060 | 730 | 84159000 | DK | 7420
298994-1 | Cover, air outlet | 1 | 179,50 | 1337,30 | [6 empty] | 0 | 0 | 0 | 84159000 | DK | 125
298994-2 | Cover, air outlet | 1 | 179,50 | 1337,30 | 10 | 161,60 | 1203,70 |  |  |  | 0 | 0 | 0 | 84159000 | DK | 125
298994-3 | Cover, air outlet | 1 | 179,50 | 1337,30 | 10 | 161,60 | 1203,70 |  |  |  | 0 | 0 | 0 | 84159000 | DK | 125
299008-1 | Top plate, condenser section | 1 | 489,50 | 3647,10 | [6 empty] | 0 | 0 | 0 | 84159000 | DK | 3522
299008-2 | Top plate, condenser section | 1 | 489,50 | 3647,10 | 10 | 440,50 | 3282,10 |  |  |  | 0 | 0 | 0 | 84159000 | DK | 3522
299008-3 | Top plate, condenser section | 1 | 489,50 | 3647,10 | 10 | 440,50 | 3282,10 |  |  |  | 0 | 0 | 0 | 84159000 | DK | 3522
299008-4 | Top plate, condenser section | 1 | 489,50 | 3647,10 | 10 | 440,50 | 3282,10 |  |  |  | 0 | 0 | 0 | 84159000 | DK | 3522
796380-1 | Front gable, insulated, AC-M7 MKII | 1 | 251,90 | 1877,00 | 10 | 226,60 | 1688,50 |  |  |  | 120 | 760 | 980 | 84159000 | DK | 5000 | 018661,040213
796380-2 | Front gable, insulated, AC-M7 MKII | 1 | 251,90 | 1877,00 | 10 | 226,60 | 1688,50 |  |  |  | 120 | 760 | 980 | 84159000 | DK | 5000 | 018661,040213
796380-3 | Front gable, insulated, AC-M7 MKII | 1 | 251,90 | 1877,00 | 10 | 226,60 | 1688,50 |  |  |  | 120 | 760 | 980 | 84159000 | DK | 5000 | 018661,040213
796389-1 | Top cover plate, complete | 1 | 432,80 | 3224,40 | 10 | 389,50 | 2902,10 |  |  |  | 500 | 1000 | 500 | 84159000 | DK | 6500
796389-2 | Top cover plate, complete | 1 | 432,80 | 3224,40 | 10 | 389,50 | 2902,10 |  |  |  | 500 | 1000 | 500 | 84159000 | DK | 6500
796389-3 | Top cover plate, complete | 1 | 432,80 | 3224,40 | 10 | 389,50 | 2902,10 |  |  |  | 500 | 1000 | 500 | 84159000 | DK | 6500
796389-4 | Top cover plate, complete | 1 | 432,80 | 3224,40 | 10 | 389,50 | 2902,10 |  |  |  | 500 | 1000 | 500 | 84159000 | DK | 6500
796389-5 | Top cover plate, complete | 1 | 432,80 | 3224,40 | 10 | 389,50 | 2902,10 |  |  |  | 500 | 1000 | 500 | 84159000 | DK | 6500
796389-6 | Top cover plate, complete | 1 | 432,80 | 3224,40 | 10 | 389,50 | 2902,10 |  |  |  | 500 | 1000 | 500 | 84159000 | DK | 6500
796390-1 | Centre plate, complete | 1 | 180,30 | 1344,00 | 10 | 162,30 | 1209,00 |  |  |  | 100 | 800 | 840 | 84159000 | DK | 2500
796390-2 | Centre plate, complete | 1 | 180,30 | 1344,00 | 10 | 162,30 | 1209,00 |  |  |  | 100 | 800 | 840 | 84159000 | DK | 2500
796390-3 | Centre plate, complete | 1 | 180,30 | 1344,00 | 10 | 162,30 | 1209,00 |  |  |  | 100 | 800 | 840 | 84159000 | DK | 2500
796390-4 | Centre plate, complete | 1 | 180,30 | 1344,00 | 10 | 162,30 | 1209,00 |  |  |  | 100 | 800 | 840 | 84159000 | DK | 2500
796390-5 | Centre plate, complete | 1 | 180,30 | 1344,00 | 10 | 162,30 | 1209,00 |  |  |  | 100 | 800 | 840 | 84159000 | DK | 2500
796390-6 | Centre plate, complete | 1 | 180,30 | 1344,00 | 10 | 162,30 | 1209,00 |  |  |  | 100 | 800 | 840 | 84159000 | DK | 2500
796391-1 | Handle, complete | 1 | 86,40 | 643,00 | 10 | 77,60 | 578,20 |  |  |  | 200 | 720 | 230 | 84159000 | DK | 1150
796391-2 | Handle, complete | 1 | 86,40 | 643,00 | 10 | 77,60 | 578,20 |  |  |  | 200 | 720 | 230 | 84159000 | DK | 1150
796391-3 | Handle, complete | 1 | 86,40 | 643,00 | 10 | 77,60 | 578,20 |  |  |  | 200 | 720 | 230 | 84159000 | DK | 1150
796391-4 | Handle, complete | 1 | 86,40 | 643,00 | 10 | 77,60 | 578,20 |  |  |  | 200 | 720 | 230 | 84159000 | DK | 1150
796391-5 | Handle, complete | 1 | 86,40 | 643,00 | 10 | 77,60 | 578,20 |  |  |  | 200 | 720 | 230 | 84159000 | DK | 1150
796391-6 | Handle, complete | 1 | 86,40 | 643,00 | 10 | 77,60 | 578,20 |  |  |  | 200 | 720 | 230 | 84159000 | DK | 1150
796397-2 | End gable, insulated | 1 | 254,70 | 1906,90 | 10 | 229,00 | 1706,00 |  |  |  | 500 | 500 | 500 | 84159000 | DK | 2500
796397-3 | End gable, insulated | 1 | 254,70 | 1906,90 | 10 | 229,00 | 1706,00 |  |  |  | 500 | 500 | 500 | 84159000 | DK | 2500
796398-1 | Front gable, insulated | 1 | 190,80 | 1421,90 | 10 | 171,80 | 1279,70 |  |  |  | 500 | 500 | 500 | 84159000 | DK | 2500
796398-2 | Front gable, insulated | 1 | 190,80 | 1421,90 | 10 | 171,80 | 1279,70 |  |  |  | 500 | 500 | 500 | 84159000 | DK | 2500
890011-1 | Cover, air outlet | 1 | 87,50 | 652,30 | 10 | 78,80 | 587,40 |  |  |  | 55 | 280 | 270 | 73229000 | DK | 550 | 208830
890011-2 | Cover, air outlet | 1 | 87,50 | 652,30 | 10 | 78,80 | 587,40 |  |  |  | 55 | 280 | 270 | 73229000 | DK | 550 | 208830
890011-3 | Cover, air outlet | 1 | 87,50 | 652,30 | 10 | 78,80 | 587,40 |  |  |  | 55 | 280 | 270 | 73229000 | DK | 550 | 208830
890011-4 | Cover, air outlet | 1 | 87,50 | 652,30 | 10 | 78,80 | 587,40 |  |  |  | 55 | 280 | 270 | 73229000 | DK | 550 | 208830
890011-5 | Cover, air outlet | 1 | 87,50 | 652,30 | 10 | 78,80 | 587,40 |  |  |  | 55 | 280 | 270 | 73229000 | DK | 550 | 208830
890011-6 | Cover, air outlet | 1 | 87,50 | 652,30 | 10 | 78,80 | 587,40 |  |  |  | 55 | 280 | 270 | 73229000 | DK | 550 | 208830
890011-7 | Cover, air outlet | 1 | 87,50 | 652,30 | 10 | 78,80 | 587,40 |  |  |  | 55 | 280 | 270 | 73229000 | DK | 550 | 208830
890011-8 | Cover, air outlet | 1 | 87,50 | 652,30 | 10 | 78,80 | 587,40 |  |  |  | 55 | 280 | 270 | 73229000 | DK | 550 | 208830